## Sheet 1
_id | importId | category | photo | name | brand | model | price
| ImpRef-2400 | M3000MYE |  | MF00-30001789 TANQUE PULPA COLEC POLVO 3.6mØX3mH32M³AC CARBON N/T 240-TK-001 | 240-TK-001 | N/T
| ImpRef-2401 | M3000MYE |  | MF00-30001792 VARIADOR DE FREQUENCIA 4160V PARA 300BP001M1 SN 300-BP-001VV | 300-BP-001VV | PERFECT HARMONY GENIV
| ImpRef-2402 | M3000MYE |  | MF00-30001793 VARIADOR DE FREQUENCIA 4160V PARA 300BP002M1 SN 300-BP-002VV | 300-BP-002VV | PERFECT HARMONY GENIV
| ImpRef-2403 | M3000MYE |  | MF00-30001794 VARIADOR DE FREQUENCIA 4160V PARA 300BP003M1 SN 300-BP-003VV | 300-BP-003VV | PERFECT HARMONY GENIV
| ImpRef-2404 | M3000MYE |  | MF00-30001795 VARIADOR DE FREQUENCIA 4160V PARA 300BP004M1 SN 300-BP-004VV | 300-BP-004VV | PERFECT HARMONY GENIV
| ImpRef-2405 | M3000MYE |  | MF00-30001796 VARIADOR DE FREQUENCIA 4160V PARA 300BP005M1 SN 300-BP-005VV | 300-BP-005VV | PERFECT HARMONY GENIV
| ImpRef-2406 | M3000MYE |  | MF00-30001797 VARIADOR DE FREQUENCIA 4160V PARA 300BP006M1 SN 300-BP-006VV | 300-BP-006VV | PERFECT HARMONY GENIV
| ImpRef-2407 | M3000MYE |  | MF00-30001798 VARIADOR DE FREQUENCIA PARA 300BP009M1 4160V SN 300-BP-009VV | 300-BP-009VV | PERFECT HARMONY GENIV
| ImpRef-2408 | M3000MYE |  | MF00-30001799 VARIADOR DE FREQUENCIA PARA 300BP010M1 4160V SN 300-BP-010VV | 300-BP-010VV | PERFECT HARMONY GENIV
| ImpRef-2409 | M3000MYE |  | MF00-30001800 VARIADOR DE FREQUENCIA PARA 300BP011M1 4160V SN 300-BP-011VV | 300-BP-011VV | PERFECT HARMONY GENIV
| ImpRef-2410 | M3000MYE |  | MF00-30001801 VARIADOR DE FREQUENCIA PARA 300BP013M1 480V SN 300-BP-013VV | 300-BP-013VV | 300.7402.BP13VV.E009
| ImpRef-2411 | M3000MYE |  | MF00-30001802 VARIADOR DE FREQUENCIA PARA 300BP014M1 480V SN 300-BP-014VV | 300-BP-014VV | 300.7402.BP14VV.E009
| ImpRef-2412 | M3000MYE |  | MF00-30001803 VARIADOR DE FREQUENCIA PARA 300BP015M1 480V SN 300-BP-015VV | 300-BP-015VV | 300.7402.BP15VV.E009
| ImpRef-2413 | M3000MYE |  | MF00-30001804 VARIADOR DE FREQUENCIA PARA 300BP016M1 480V SN 300-BP-016VV | 300-BP-016VV | 300.7402.BP16VV.E009
| ImpRef-2414 | M3000MYE |  | MF00-30001805 VARIADOR DE FREQUENCIA PARA 300BP017M1 480V SN 300-BP-017VV | 300-BP-017VV | 300.7402.BP17VV.E009
| ImpRef-2415 | M3000MYE |  | MF00-30001806 VARIADOR DE FREQUENCIA PARA 300BP018M1 480V SN 300-BP-018VV | 300-BP-018VV | 300.7402.BP18VV.E009
| ImpRef-2416 | M3000MYE |  | MF00-30001807 VARIADOR DE FREQUENCIA PARA 300BP019M1 480V SN 300-BP-019VV | 300-BP-019VV | 300.7402.BP19VV.E009
| ImpRef-2417 | M3000MYE |  | MF00-30001808 VARIADOR DE FREQUENCIA PARA 300BP020M1 480V SN 300-BP-020VV | 300-BP-020VV | 300.7402.BP20VV.E009
| ImpRef-2418 | M3000MYE |  | MF00-30001809 VARIADOR DE FREQUENCIA PARA 300BP021M1 480V SN 300-BP-021VV | 300-BP-021VV | 300.7402.BP21VV.E009
| ImpRef-2419 | M3000MYE |  | MF00-30001810 VARIADOR DE FREQUENCIA PARA 300BP022M1 480V SN 300-BP-022VV | 300-BP-022VV | 300.7402.BP22VV.E009
| ImpRef-2420 | M3000MYE |  | MF00-30001811 VARIADOR DE FREQUENCIA PARA 300BP025M1 480V SN 300-BP-025VV | 300-BP-025VV | 300.7402.BP25VV.E009
| ImpRef-2421 | M3000MYE |  | MF00-30001812 VARIADOR DE FREQUENCIA PARA 300BP026M1 480V SN 300-BP-026VV | 300-BP-026VV | 300.7402.BP26VV.E009
| ImpRef-2422 | M3000MYE |  | MF00-30001813 VARIADOR DE FREQUENCIA PARA 300BP027M1 480V SN 300-BP-027VV | 300-BP-027VV | 300.7402.BP27VV.E009
| ImpRef-2423 | M3000MYE |  | MF00-30001814 VARIADOR DE FREQUENCIA PARA 300BP028M1 480V SN 300-BP-028VV | 300-BP-028VV | 300.7402.B28VV.E009
| ImpRef-2424 | M3000MYE |  | MF00-30001815 BOMBA TRANSF PULPA ESPES CONC. Cu 619GPM36.2mTDH SN 300-BP-031 | 300-BP-031 | HR100 FNR-S C4HC
| ImpRef-2425 | M3000MYE |  | MF00-30001817 BOMBA TRANSF PULPA ESPES CONC. Cu 619GPM36.2mTDH SN 300-BP-032 | 300-BP-032 | HR100 FNR-S C4HC
| ImpRef-2426 | M3000MYE |  | MF00-30001819 VARIADOR DE FREQUENCIA PARA 300BP047 480V SN 300-BP-047VV | 300-BP-047VV | 300.7402.BP47VV.E009
| ImpRef-2427 | M3000MYE |  | MF00-30001820 VARIADOR DE FREQUENCIA PARA 300BP048 480V SN 300-BP-048VV | 300-BP-048VV | 300.7402.BP48VV.E009
| ImpRef-2428 | M3000MYE |  | MF00-30001821 BOMBA TRANSF PULPA ESPES. CONC. Cu 577GPM35m TDH SN 300-BP-049 | 300-BP-049 | HR100 FNR-S C4HC
| ImpRef-2429 | M3000MYE |  | MF00-30001823 BOMBA TRANSF PULPA ESPES. CONC. Cu 577GPM35m TDH SN 300-BP-050 | 300-BP-050 | HR100 FNR-S C4HC
| ImpRef-2430 | M3000MYE |  | MF00-30001825 VARIADOR DE FREQUENCIA PARA 300BP055M1 4160VVFD 300.7402.BP55VF.E010 300-BP-055VV | 300-BP-055VV | PS-IDT-P10102058
| ImpRef-2431 | M3000MYE |  | MF00-30001826 VARIADOR DE FREQUENCIA PARA 300BP056M1 4160VVFD 300.7402.BP56VF.E010 300-BP-056VV | 300-BP-056VV | PS-IDT-P10102058
| ImpRef-2432 | M3000MYE |  | MF00-30001827 VARIADOR DE FREQUENCIA PARA 300BP101M1 4160VVFD SN 300-BP-101VV | 300-BP-101VV | PERFECT HARMONY GENIV
| ImpRef-2433 | M3000MYE |  | MF00-30001828 VARIADOR DE FREQUENCIA PARA 300BP102M1 4160VVFD SN 300-BP-102VV | 300-BP-102VV | PERFECT HARMONY GENIV
| ImpRef-2434 | M3000MYE |  | MF00-30001829 VARIADOR DE FREQUENCIA PARA 300BP103M1 4160VVFD SN 300-BP-103VV | 300-BP-103VV | PERFECT HARMONY GENIV
| ImpRef-2435 | M3000MYE |  | MF00-30001830 VARIADOR DE FREQUENCIA PARA 300BP104M1 4160VVFD SN 300-BP-104VV | 300-BP-104VV | PERFECT HARMONY GENIV
| ImpRef-2436 | M3000MYE |  | MF00-30001831 VARIADOR DE FREQUENCIA PARA 300BP105M1 4160VVFD SN 300-BP-105VV | 300-BP-105VV | PERFECT HARMONY GENIV
| ImpRef-2437 | M3000MYE |  | MF00-30001832 VARIADOR DE FREQUENCIA PARA 300BP106M1 4160VVFD SN 300-BP-106VV | 300-BP-106VV | PERFECT HARMONY GENIV
| ImpRef-2438 | M3000MYE |  | MF00-30001833 BOMBA DE MUESTREO 50 GPM 25.9 m TDH SN 300-BP-107 | 300-BP-107 | VSHM50 L120 O4HC
| ImpRef-2439 | M3000MYE |  | MF00-30001834 BOMBA DE MUESTREO 50 GPM 38.1 m TDH SN 300-BP-108 | 300-BP-108 | VSHM50 L150 O4HC
| ImpRef-2440 | M3000MYE |  | MF00-30001841 BOMBA DE MUESTREO 50 GPM 56.38 m TDH SN 300-BP-115 | 300-BP-115 | VSHM75 L120 C4HC
| ImpRef-2441 | M3000MYE |  | MF00-30001842 BOMBA DE MUESTREO 50 GPM 56.38 m TDH SN 300-BP-116 | 300-BP-116 | VSHM75 L120 C4HC
| ImpRef-2442 | M3000MYE |  | MF00-30001846 BOMBA DE MUESTREO 50 GPM 59.4 m TDH SN 300-BP-122 | 300-BP-122 | VSHM75 L120 C4HC
| ImpRef-2443 | M3000MYE |  | MF00-30001854 CAJA DISTRIBUIDORA ALIM FLOTACION PRIMARIA N/T 300-BX-001 | 300-BX-001 | N/T
| ImpRef-2444 | M3000MYE |  | MF00-30001855 CAJA DISTRIBUIDORA DE 1A LIMPIA N/T 300-BX-010 | 300-BX-010 | N/T
| ImpRef-2445 | M3000MYE |  | MF00-30001856 CAJA DE DISTRIBUCION DE ALIM CONCENT Cu N/T 300-BX-011 | 300-BX-011 | N/T
| ImpRef-2446 | M3000MYE |  | MF00-30001857 CAJA DE DISTRIBUCION DE BAJO FLUJO CONCENT CuMo N/T 300-BX-012 | 300-BX-012 | N/T
| ImpRef-2447 | M3000MYE |  | MF00-30001858 CAJA JALES CELDAS AGOTATIVAS NO.1 AC. CARBON N/T 300-BX-027 | 300-BX-027 | N/T
| ImpRef-2448 | M3000MYE |  | MF00-30001859 CAJA JALES CELDAS AGOTATIVAS NO.2 AC. CARBON N/T 300-BX-028 | 300-BX-028 | N/T
| ImpRef-2449 | M3000MYE |  | MF00-30001860 CAJA DE ALIM 2A LIMPIA AC. CARBON N/T 300-BX-029 | 300-BX-029 | N/T
| ImpRef-2450 | M3000MYE |  | MF00-30001861 CAJA CONCENT 2A LIMPIA AC. CARBON N/T 300-BX-031 | 300-BX-031 | N/T
| ImpRef-2451 | M3000MYE |  | MF00-30001862 CAJA CONCENT 5A LIMPIA DE Mo N/T 300-BX-035 | 300-BX-035 | N/T
| ImpRef-2452 | M3000MYE |  | MF00-30001863 CHUTE DESCARGA DE TROMEL DE MoLINO PARA 300ML001 N/T 300-CH-001 | 300-CH-001 | N/T
| ImpRef-2453 | M3000MYE |  | MF00-30001864 CHUTE DESCARGA DE TROMEL DE MoLINO PARA 300ML002 N/T 300-CH-002 | 300-CH-002 | N/T
| ImpRef-2454 | M3000MYE |  | MF00-30001865 CHUTE DESCARGA DE TROMEL DE MoLINO PARA 300ML003 N/T 300-CH-003 | 300-CH-003 | N/T
| ImpRef-2455 | M3000MYE |  | MF00-30001866 CHUTE DESCARGA DE TROMEL DE MoLINO PARA 300ML004 N/T 300-CH-004 | 300-CH-004 | N/T
| ImpRef-2456 | M3000MYE |  | MF00-30001867 CHUTE DESCARGA DE TROMEL DE MoLINO PARA 300ML005 N/T 300-CH-005 | 300-CH-005 | N/T
| ImpRef-2457 | M3000MYE |  | MF00-30001868 CHUTE DESCARGA DE TROMEL DE MoLINO PARA 300ML006 N/T 300-CH-006 | 300-CH-006 | N/T
| ImpRef-2458 | M3000MYE |  | MF00-30001869 CHUTE DE ALIM DE BOLAS A MOLINOS PARA 300ML001 N/T 300-CH-011 | 300-CH-011 | N/T
| ImpRef-2459 | M3000MYE |  | MF00-30001870 CHUTE DE ALIM DE BOLAS A MOLINOS PARA 300ML002 N/T 300-CH-012 | 300-CH-012 | N/T
| ImpRef-2460 | M3000MYE |  | MF00-30001871 CHUTE DE ALIM DE BOLAS A MOLINOS PARA 300ML003 N/T 300-CH-013 | 300-CH-013 | N/T
| ImpRef-2461 | M3000MYE |  | MF00-30001872 CHUTE DE ALIM DE BOLAS A MOLINOS PARA 300ML004 N/T 300-CH-014 | 300-CH-014 | N/T
| ImpRef-2462 | M3000MYE |  | MF00-30001873 CHUTE DE ALIM DE BOLAS A MOLINOS PARA 300ML005 N/T 300-CH-015 | 300-CH-015 | N/T
| ImpRef-2463 | M3000MYE |  | MF00-30001874 CHUTE DE ALIM DE BOLAS A MOLINOS PARA 300ML006 N/T 300-CH-016 | 300-CH-016 | N/T
| ImpRef-2464 | M3000MYE |  | MF00-30001875 SUMIDERO DE ALIM CICLONES PRIMARIOS PARA 300SU001 N/T 300-CH-023 | 300-CH-023 | N/T
| ImpRef-2465 | M3000MYE |  | MF00-30001876 SUMIDERO DE ALIM CICLONES PRIMARIOS PARA 300SU002 N/T 300-CH-024 | 300-CH-024 | N/T
| ImpRef-2466 | M3000MYE |  | MF00-30001877 SUMIDERO DE ALIM CICLONES PRIMARIOS PARA 300SU003 N/T 300-CH-025 | 300-CH-025 | N/T
| ImpRef-2467 | M3000MYE |  | MF00-30001878 SUMIDERO DE ALIM CICLONES PRIMARIOS PARA 300SU004 N/T 300-CH-026 | 300-CH-026 | N/T
| ImpRef-2468 | M3000MYE |  | MF00-30001879 SUMIDERO DE ALIM CICLONES PRIMARIOS PARA 300SU005 N/T 300-CH-027 | 300-CH-027 | N/T
| ImpRef-2469 | M3000MYE |  | MF00-30001880 SUMIDERO DE ALIM CICLONES PRIMARIOS PARA 300SU006 N/T 300-CH-028 | 300-CH-028 | N/T
| ImpRef-2470 | M3000MYE |  | MF00-30001881 CHUTE DESC TROMEL REMOLIENDA 300ML007-300SU007 N/T 300-CH-029 | 300-CH-029 | N/T
| ImpRef-2471 | M3000MYE |  | MF00-30001882 CHUTE DESC TROMEL REMOLIENDA 300ML008-300SU008 N/T 300-CH-030 | 300-CH-030 | N/T
| ImpRef-2472 | M3000MYE |  | MF00-30001883 CHUTE DESC TROMEL REMOLIENDA 300ML009-300SU009 N/T 300-CH-031 | 300-CH-031 | N/T
| ImpRef-2473 | M3000MYE |  | MF00-30001884 CHUTE CARGADO BOLA MOLINOS REMOLIENDA 300ML007 N/T 300-CH-042 | 300-CH-042 | N/T
| ImpRef-2474 | M3000MYE |  | MF00-30001885 CHUTE CARGADO BOLA MOLINOS REMOLIENDA 300ML008 N/T 300-CH-043 | 300-CH-043 | N/T
| ImpRef-2475 | M3000MYE |  | MF00-30001886 CHUTE CARGADO BOLA MOLINOS REMOLIENDA 300ML009 N/T 300-CH-044 | 300-CH-044 | N/T
| ImpRef-2476 | M3000MYE |  | MF00-30001887 SOBREFLUJO SUMID ALIM CICLON REMOLIENDA 300SU043 N/T 300-CH-045 | 300-CH-045 | N/T
| ImpRef-2477 | M3000MYE |  | MF00-30001888 SOBREFLUJO SUMID ALIM CICLON REMOLIENDA 300SU044 N/T 300-CH-046 | 300-CH-046 | N/T
| ImpRef-2478 | M3000MYE |  | MF00-30001889 SOBREFLUJO SUMID ALIM CICLON REMOLIENDA 300SU045 N/T 300-CH-047 | 300-CH-047 | N/T
| ImpRef-2479 | M3000MYE |  | MF00-30001890 CICLONES PRIM BANCO 6 PZA GMAX 333384H REC HULE SN 300-CY-001 | 300-CY-001 | GMAX-33
| ImpRef-2480 | M3000MYE |  | MF00-30001891 CICLONES PRIM BANCO 6 PZA GMAX 333384H REC HULE SN 300-CY-002 | 300-CY-002 | GMAX-33
| ImpRef-2481 | M3000MYE |  | MF00-30001892 CICLONES PRIM BANCO 6 PZA GMAX 333384H REC HULE SN 300-CY-003 | 300-CY-003 | GMAX-33
| ImpRef-2482 | M3000MYE |  | MF00-30001893 CICLONES PRIM BANCO 6 PZA GMAX 333384H REC HULE SN 300-CY-004 | 300-CY-004 | GMAX-33
| ImpRef-2483 | M3000MYE |  | MF00-30001894 CICLONES PRIM BANCO 6 PZA GMAX 333384H REC HULE SN 300-CY-005 | 300-CY-005 | GMAX-33
| ImpRef-2484 | M3000MYE |  | MF00-30001895 CICLONES PRIM BANCO 6 PZA GMAX 333384H REC HULE SN 300-CY-006 | 300-CY-006 | GMAX-33
| ImpRef-2485 | M3000MYE |  | MF00-30001896 CICLONES PRIM BANCO 9 PZA GMAX 20203178 REC HULE SN 300-CY-007 | 300-CY-007 | GMAX-20-20
| ImpRef-2486 | M3000MYE |  | MF00-30001897 CICLONES PRIM BANCO 9 PZA GMAX 20203178 REC HULE SN 300-CY-008 | 300-CY-008 | GMAX-20-20
| ImpRef-2487 | M3000MYE |  | MF00-30001898 CICLONES PRIM BANCO 9 PZA GMAX 20203178 REC HULE SN 300-CY-009 | 300-CY-009 | GMAX-20-20
| ImpRef-2488 | M3000MYE |  | MF00-30001899 INCHING DRIVE MOLINO DE BOLAS 300ML001 - 300ML006 300.5101.HD01XX.M001 300-HD-001 | 300-HD-001 | PG6089
| ImpRef-2489 | M3000MYE |  | MF00-30001900 ELEVADOR DE EDIFICIO DE MoLIENDO 2500 LBS 299913190 300-HO-006 | 300-HO-006 | S051A00
| ImpRef-2490 | M3000MYE |  | MF00-30001901 GRÚA PESCANTE 2 TM 9 m LIFT SN 300-HO-007 | 300-HO-007 | COFFIN EC 4016-102
| ImpRef-2491 | M3000MYE |  | MF00-30001902 GRÚA PESCANTE 2 TM 9 m LIFT SN 300-HO-008 | 300-HO-008 | COFFIN EC 4016-102
| ImpRef-2492 | M3000MYE |  | MF00-30001903 POLIPASTO MONORRIEL FLOT PRIM 2 TON 35mLX21m H SN 300-HO-021 | 300-HO-021 | SX40210020P36FDL0S
| ImpRef-2493 | M3000MYE |  | MF00-30001904 POLIPASTO MONORRIEL FLOT PRIM 2TON21mLX18.5m H SN 300-HO-022 | 300-HO-022 | SX40210020P36FDL0S
| ImpRef-2494 | M3000MYE |  | MF00-30001905 POLIPASTO MONORRIEL ESPES.CONC. 1 TON 35mLX12m H SN 300-HO-025 | 300-HO-025 | SX20210010P15FAN0S
| ImpRef-2495 | M3000MYE |  | MF00-30001906 MANEJADOR LAINAS DESGASTE DE MoLINOS DE BOLAS SN 300-LH-001 | 300-LH-001 | 7 3500 KG MRM RT 4X2
| ImpRef-2496 | M3000MYE |  | MF00-30001907 MARTILLO DE ELIMINACIÓN DE PERNO DE FORRO 300.5101.LH01XX.M032 300-LH-001-MS1 | 300-LH-001-MS1 | RUSSELL 7 RT 4X2
| ImpRef-2497 | M3000MYE |  | MF00-30001908 MARTILLO DE ELIMINACIÓN DE PERNO DE FORRO 300.5101.LH01XX.M032 300-LH-001-MS2 | 300-LH-001-MS2 | RUSSELL 7 RT 4X2
| ImpRef-2498 | M3000MYE |  | MF00-30001909 MARTILLO DE ELIMINACIÓN DE PERNO DE FORRO 300.5101.LH01XX.M032 300-LH-001-MS3 | 300-LH-001-MS3 | RUSSELL 7 RT 4X2
| ImpRef-2499 | M3000MYE |  | MF00-30001910 MARTILLO DE ELIMINACIÓN DE PERNO DE FORRO 300.5101.LH01XX.M032 300-LH-001-MS4 | 300-LH-001-MS4 | RUSSELL 7 RT 4X2
| ImpRef-2500 | M3000MYE |  | MF00-30001911 CANALETA 300.5302.LU001X.M106 300-LU-001 | 300-LU-001 | CELL LAUNDER 300- ME-380
| ImpRef-2501 | M3000MYE |  | MF00-30001912 CAJA DE CONEXION DE CANELETAS N/T 300-LU-001-BX1 | 300-LU-001-BX1 | N/T
| ImpRef-2502 | M3000MYE |  | MF00-30001913 CANALETA 300.5302.LU002X.M106 300-LU-002 | 300-LU-002 | CELL LAUNDER 300- ME-380
| ImpRef-2503 | M3000MYE |  | MF00-30001914 CANALETA 300.5302.LU003X.M106 300-LU-003 | 300-LU-003 | CELL LAUNDER 300- ME-380
| ImpRef-2504 | M3000MYE |  | MF00-30001915 CAJA DE CONEXION DE CANELETAS N/T 300-LU-003-BX1 | 300-LU-003-BX1 | N/T
| ImpRef-2505 | M3000MYE |  | MF00-30001916 CANALETA 300.5302.LU004X.M106 300-LU-004 | 300-LU-004 | CELL LAUNDER 300- ME-380
| ImpRef-2506 | M3000MYE |  | MF00-30001917 CANALETA CONCENT 300.5302.LU006X.M106 300-LU-006 | 300-LU-006 | ROUGHER LAUNDER 300-ME-384
| ImpRef-2507 | M3000MYE |  | MF00-30001918 CAJA DE CONEXION DE CANELETAS N/T 300-LU-006-BX1 | 300-LU-006-BX1 | N/T
| ImpRef-2508 | M3000MYE |  | MF00-30001919 CANALETA CONCENT 300.5302.LU007X.M106 300-LU-007 | 300-LU-007 | LAUNDER 300-ME-385
| ImpRef-2509 | M3000MYE |  | MF00-30001920 CANALETA CONCENT 300.5302.LU008X.M106 300-LU-008 | 300-LU-008 | LAUNDER 300-ME-385
| ImpRef-2510 | M3000MYE |  | MF00-30001921 CANALETA CENTRAL 300.5302.LU014X.M107 300-LU-014 | 300-LU-014 | MAIN LAUNDER 300-ME-351
| ImpRef-2511 | M3000MYE |  | MF00-30001922 CCM 480V 1200A 3 PH 65KAIC 9 SECC. SN 300-MC-001 | 300-MC-001 | 300.7410.MC001X.E009
| ImpRef-2512 | M3000MYE |  | MF00-30001923 CCM 480V 1200A 3 PH 65KAIC 9 SECC. SN 300-MC-002 | 300-MC-002 | 300.7410.MC002X.E009
| ImpRef-2513 | M3000MYE |  | MF00-30001924 CCM 480V 1200A 3 PH 65KAIC 9 SECC. SN 300-MC-003 | 300-MC-003 | 300.7410.MC003X.E009
| ImpRef-2514 | M3000MYE |  | MF00-30001925 CCM 480V 1200A 3 PH 65KAIC 9 SECC. SN 300-MC-004 | 300-MC-004 | 300.7410.MC004X.E009
| ImpRef-2515 | M3000MYE |  | MF00-30001926 CCM 480V 1200A 3 PH 65KAIC 9 SECC. SN 300-MC-005 | 300-MC-005 | 300.7410.MC005X.E009
| ImpRef-2516 | M3000MYE |  | MF00-30001927 CCM 480V 1200A 3 PH 65KAIC 9 SECC. SN 300-MC-006 | 300-MC-006 | 300.7410.MC006X.E009
| ImpRef-2517 | M3000MYE |  | MF00-30001928 CCM 480V 1200A 3 PH 65KAIC 7 SECC. SN 300-MC-007 | 300-MC-007 | 300.7410.MC007X.E009
| ImpRef-2518 | M3000MYE |  | MF00-30001929 CCM 480V 1200A 3 PH 65KAIC 6 SECC. SN 300-MC-008 | 300-MC-008 | 300.7410.MC008X.E009
| ImpRef-2519 | M3000MYE |  | MF00-30001930 CCM 480V 1200A 3 PH 65KAIC 11 SECC. SN 300-MC-009 | 300-MC-009 | 300.7410.MC009X.E009
| ImpRef-2520 | M3000MYE |  | MF00-30001931 CCM 480V 1600A 3 PH 65KAIC 10 SECC. SN 300-MC-013 | 300-MC-013 | 300.7410.MC013X.E009
| ImpRef-2521 | M3000MYE |  | MF00-30001932 CCM 480V 1200A 3 PH 65KAIC 21 SECC. SN 300-MC-014 | 300-MC-014 | 300.7410.MC014X.E009
| ImpRef-2522 | M3000MYE |  | MF00-30001933 CCM 480V 1200A 3 PH 65KAIC 5 SECC. SN 300-MC-015 | 300-MC-015 | 300.7410.MC015X.E009
| ImpRef-2523 | M3000MYE |  | MF00-30001934 CCM 480V 1200A 3 PH 65KAIC 7 SECC. SN 300-MC-016 | 300-MC-016 | 300.7410.MC016X.E009
| ImpRef-2524 | M3000MYE |  | MF00-30001937 UNIDAD AUX LUBRIC PORTÁTIL 300ML001 - 300ML006 300.5101.MS004X.M060 300-MS-004 | 300-MS-004 | M36011
| ImpRef-2525 | M3000MYE |  | MF00-30001938 UNIDAD AUX LUBRIC PORTÁTIL 300ML001 - 300ML006 300.5101.MS005X.M060 300-MS-005 | 300-MS-005 | M36011
| ImpRef-2526 | M3000MYE |  | MF00-30001939 SISTEMA CARGA BOLA 120/240VAC 1PH 60HZ 15 AMP 300.5101.MS011X.M030 300-MS-011 | 300-MS-011 | 76.2MM
| ImpRef-2527 | M3000MYE |  | MF00-30001940 SISTEMA CARGA BOLA 120/240VAC 1PH 60HZ 15 AMP 300.5101.MS012X.M030 300-MS-012 | 300-MS-012 | 76.2MM
| ImpRef-2528 | M3000MYE |  | MF00-30001941 SISTEMA CARGA BOLA 120/240VAC 1PH 60HZ 15 AMP 300.5101.MS013X.M030 300-MS-013 | 300-MS-013 | 76.2MM
| ImpRef-2529 | M3000MYE |  | MF00-30001942 SISTEMA CARGA BOLA 120/240VAC 1PH 60HZ 15 AMP 300.5101.MS014X.M030 300-MS-014 | 300-MS-014 | 76.2MM
| ImpRef-2530 | M3000MYE |  | MF00-30001943 SISTEMA CARGA BOLA 120/240VAC 1PH 60HZ 15 AMP 300.5101.MS015X.M030 300-MS-015 | 300-MS-015 | 76.2MM
| ImpRef-2531 | M3000MYE |  | MF00-30001944 SISTEMA CARGA BOLA 120/240VAC 1PH 60HZ 15 AMP 300.5101.MS016X.M030 300-MS-016 | 300-MS-016 | 76.2MM
| ImpRef-2532 | M3000MYE |  | MF00-30001945 CCM 4160V1200A 3PH 40KAIC 16 INT. DE VACIO SN 300-MT-007 | 300-MT-007 | METAL CLAD
| ImpRef-2533 | M3000MYE |  | MF00-30001946 CCM 4160V1200A 3PH 40KAIC 16 INT. DE VACIO SN 300-MT-008 | 300-MT-008 | METAL CLAD
| ImpRef-2534 | M3000MYE |  | MF00-30001947 CCM 4160V1200A 3PH 40KAIC 8 INT. DE VACIO SN 300-MT-009 | 300-MT-009 | METAL CLAD
| ImpRef-2535 | M3000MYE |  | MF00-30001948 CCM 4160V1200A 3PH 40KAIC 8 INT. DE VACIO SN 300-MT-010 | 300-MT-010 | METAL CLAD
| ImpRef-2536 | M3000MYE |  | MF00-30001949 CCM 4160V1200A 3PH 40KAIC 7 INT. DE VACIO SN 300-MT-011 | 300-MT-011 | METAL CLAD
| ImpRef-2537 | M3000MYE |  | MF00-30001950 CCM 4160V1200A 3PH 40KAIC 7 INT. DE VACIO SN 300-MT-012 | 300-MT-012 | METAL CLAD
| ImpRef-2538 | M3000MYE |  | MF00-30001951 CCM 4160V1200A 3PH 40KAIC 16 INT. DE VACIO SN 300-MT-013 | 300-MT-013 | METAL CLAD
| ImpRef-2539 | M3000MYE |  | MF00-30001952 MUESTREADOR DERR CICLONES #1 750/30 1923 M³/HR SN 300-MV-001 | 300-MV-001 | TSC DN 750/30
| ImpRef-2540 | M3000MYE |  | MF00-30001953 MUESTREADOR DERR CICLONES #2 750/30 1923 M³/HR SN 300-MV-002 | 300-MV-002 | TSC DN 750/30
| ImpRef-2541 | M3000MYE |  | MF00-30001954 MUESTREADOR DERR CICLONES #3 750/30 1923 M³/HR SN 300-MV-003 | 300-MV-003 | TSC DN 750/30
| ImpRef-2542 | M3000MYE |  | MF00-30001955 MUESTREADOR DERR CICLONES #4 750/30 1923 M³/HR SN 300-MV-004 | 300-MV-004 | TSC DN 750/30
| ImpRef-2543 | M3000MYE |  | MF00-30001956 MUESTREADOR DERR CICLONES #5 750/30 1923 M³/HR SN 300-MV-005 | 300-MV-005 | TSC DN 750/30
| ImpRef-2544 | M3000MYE |  | MF00-30001957 MUESTREADOR DERR CICLONES #6 750/30 1923 M³/HR SN 300-MV-006 | 300-MV-006 | TSC DN 750/30
| ImpRef-2545 | M3000MYE |  | MF00-30001958 MUESTREADOR CABEZA A FLOT PRIM 3/200 11543 M³/HR SN 300-MV-007 | 300-MV-007 | MSA 3/200
| ImpRef-2546 | M3000MYE |  | MF00-30001959 MUESTREADOR 1RA LINEA FLOT PRIM 600/24 839 M³/HR SN 300-MV-008 | 300-MV-008 | LSA DN 600/24
| ImpRef-2547 | M3000MYE |  | MF00-30001960 MUESTREADOR 1RA LINEA FLOT PRIM 600/24 839 M³/HR SN 300-MV-009 | 300-MV-009 | LSA DN 600/24
| ImpRef-2548 | M3000MYE |  | MF00-30001961 MUESTREADOR 1RA LINEA FLOT PRIM 600/24 839 M³/HR SN 300-MV-010 | 300-MV-010 | LSA DN 600/24
| ImpRef-2549 | M3000MYE |  | MF00-30001962 MUESTREADOR 1RA LINEA FLOT PRIM 600/24 839 M³/HR SN 300-MV-011 | 300-MV-011 | LSA DN 600/24
| ImpRef-2550 | M3000MYE |  | MF00-30001963 MUESTREADOR 1RA LINEA FLOT PRIM 3/1403224 M³/HR SN 300-MV-012 | 300-MV-012 | MSA 3/140
| ImpRef-2551 | M3000MYE |  | MF00-30001964 MUESTREADOR 2DA LINEA FLOT PRIM 3/140 3224 M³/HR SN 300-MV-013 | 300-MV-013 | MSA 3/140
| ImpRef-2552 | M3000MYE |  | MF00-30001965 MUESTREADOR 3RA LINEA FLOT PRIM 3/140 3224 M³/HR SN 300-MV-014 | 300-MV-014 | MSA 3/140
| ImpRef-2553 | M3000MYE |  | MF00-30001966 MUESTREADOR 4TA LINEA FLOT PRIM 3/140 3224 M³/HR SN 300-MV-015 | 300-MV-015 | MSA 3/140
| ImpRef-2554 | M3000MYE |  | MF00-30001967 MUESTREADOR JALES FLOT PRIM 3/200 12896 M³/HR SN 300-MV-016 | 300-MV-016 | MSA 3/200
| ImpRef-2555 | M3000MYE |  | MF00-30001968 MUESTREADOR CICLON REMOLIENDA 750/30 1258 M³/HR SN 300-MV-017 | 300-MV-017 | TSC DN 750/30
| ImpRef-2556 | M3000MYE |  | MF00-30001969 MUESTREADOR CICLON REMOLIENDA 750/30 1258 M³/HR SN 300-MV-018 | 300-MV-018 | TSC DN 750/30
| ImpRef-2557 | M3000MYE |  | MF00-30001970 MUESTREADOR CICLON REMOLIENDA 750/30 1258 M³/HR SN 300-MV-019 | 300-MV-019 | TSC DN 750/30
| ImpRef-2558 | M3000MYE |  | MF00-30001971 MUESTREADOR CELD-AGOT 1A LIMP 500/20 1669 M³/HR SN 300-MV-020 | 300-MV-020 | PSA DN 500/20
| ImpRef-2559 | M3000MYE |  | MF00-30001972 MUESTREADOR CELD-AGOT 1A LIMP 500/20 1669 M³/HR SN 300-MV-021 | 300-MV-021 | PSA DN 500/20
| ImpRef-2560 | M3000MYE |  | MF00-30001973 MUESTREADOR CONC. FLOT 1A LIMP100/4 116 M³/HR SN 300-MV-022 | 300-MV-022 | PSA DN 100/4
| ImpRef-2561 | M3000MYE |  | MF00-30001974 MUESTREADOR FLOT 2DA LIMP CuMo 2/50 490 M³/HR SN 300-MV-023 | 300-MV-023 | MSA 2/50
| ImpRef-2562 | M3000MYE |  | MF00-30001975 MUESTREADOR PULPA COLECTORES POLVO 1/50 83 M³/HR SN 300-MV-024 | 300-MV-024 | LMC DN 150
| ImpRef-2563 | M3000MYE |  | MF00-30001976 ARRANCADOR/INTERRUPTOR 13.8KV2000A3PH40KAIC 300.7413.SG001X.E006 300-SG-001 | 300-SG-001 | EODS/EVDS/VDR
| ImpRef-2564 | M3000MYE |  | MF00-30001977 ARRANCADOR/INTERRUPTOR 13.8KV2000A3PH40KAIC 300.7413.SG002X.E006 300-SG-002 | 300-SG-002 | EODS/EVDS/VDR
| ImpRef-2565 | M3000MYE |  | MF00-30001978 ARRANCADOR/INTERRUPTOR 4.16KV3000A3PH40KAIC 300.7413.SG009X.E006 300-SG-009 | 300-SG-009 | EODS/EVDS/VDR
| ImpRef-2566 | M3000MYE |  | MF00-30001979 ARRANC/INTERRUP 480V3200A3PH3W60HZ65KAIC 300.7413.SG030X.E040 300-SG-030 | 300-SG-030 | EODS/EVDS/VDR 300-EL-029
| ImpRef-2567 | M3000MYE |  | MF00-30001980 ARRANC/INTERRUP 480V3200A3PH3W60HZ65KAIC 300.7413.SG031X.E040 300-SG-031 | 300-SG-031 | EODS/EVDS/VDR 300-EL-029
| ImpRef-2568 | M3000MYE |  | MF00-30001981 ARRANC/INTERRUP 480V3200A3PH3W60HZ65KAIC 300.7413.SG032X.E040 300-SG-032 | 300-SG-032 | EODS/EVDS/VDR 300-EL-030
| ImpRef-2569 | M3000MYE |  | MF00-30001982 ARRANC/INTERRUP 480V3200A3PH3W60HZ65KAIC 300.7413.SG033X.E040 300-SG-033 | 300-SG-033 | EODS/EVDS/VDR 300-EL-030
| ImpRef-2570 | M3000MYE |  | MF00-30001983 ARRANC/INTERRUP 480V3200A3PH3W60HZ65KAIC 300.7413.SG034X.E040 300-SG-034 | 300-SG-034 | EODS/EVDS/VDR 300-EL-018
| ImpRef-2571 | M3000MYE |  | MF00-30001984 ARRANC/INTERRUP 480V3200A3PH3W60HZ65KAIC 300.7413.SG035X.E040 300-SG-035 | 300-SG-035 | EODS/EVDS/VDR 300-EL-035
| ImpRef-2572 | M3000MYE |  | MF00-30001985 ARRANC/INTERRUP SF634.5KV2000A3PH40KAIC 300.7413.SG013X.E006 300-SG-013 | 300-SG-013 | EODS/EVDS/VDR
| ImpRef-2573 | M3000MYE |  | MF00-30001986 ARRANC/INTERRUP SF634.5KV2000A3PH40KAIC 300.7413.SG101X.E006 300-SG-101 | 300-SG-101 | EODS/EVDS/VDR
| ImpRef-2574 | M3000MYE |  | MF00-30001987 ARRANC/INTERRUP SF634.5KV2000A3PH40KAIC 300.7413.SG102X.E006 300-SG-102 | 300-SG-102 | EODS/EVDS/VDR
| ImpRef-2575 | M3000MYE |  | MF00-30001988 MONITOR DE TAMAÑO DE PARTICULAS 2 LINEAS SN 300-SH-001 | 300-SH-001 | PSI 300
| ImpRef-2576 | M3000MYE |  | MF00-30001989 MONITOR DE TAMAÑO DE PARTICULAS 2 LINEAS SN 300-SH-002 | 300-SH-002 | PSI 300
| ImpRef-2577 | M3000MYE |  | MF00-30001990 MONITOR DE TAMAÑO DE PARTICULAS 2 LINEAS SN 300-SH-003 | 300-SH-003 | PSI 300
| ImpRef-2578 | M3000MYE |  | MF00-30001991 MONITOR DE TAMAÑO DE PARTICULAS 3 LINEAS SN 300-SH-004 | 300-SH-004 | PSI 300
| ImpRef-2579 | M3000MYE |  | MF00-30001992 SECADOR AIRE SULLAIR MOD DHL800 600CFM 125PSI SN 300-SI-001 | 300-SI-001 | DHL-800
| ImpRef-2580 | M3000MYE |  | MF00-30001993 SECADOR AIRE SULLAIR MOD DHL800 600CFM 125PSI SN 300-SI-002 | 300-SI-002 | DHL-800
| ImpRef-2581 | M3000MYE |  | MF00-30001994 CRIBA PARA BASURA SOBREFLUJO DE CICLONES 300.5302.SR007X.M104 300-SR-007 | 300-SR-007 | TRASH SCREEN 300-ME-310
| ImpRef-2582 | M3000MYE |  | MF00-30001995 CRIBA PARA BASURA SOBREFLUJO DE CICLONES 300.5302.SR008X.M104 300-SR-008 | 300-SR-008 | TRASH SCREEN 300-ME-310
| ImpRef-2583 | M3000MYE |  | MF00-30001996 CRIBA PARA BASURA SOBREFLUJO DE CICLONES 300.5302.SR009X.M104 300-SR-009 | 300-SR-009 | TRASH SCREEN 300-ME-310
| ImpRef-2584 | M3000MYE |  | MF00-30001997 CRIBA PARA BASURA SOBREFLUJO DE CICLONES 300.5302.SR010X.M104 300-SR-010 | 300-SR-010 | TRASH SCREEN 300-ME-310
| ImpRef-2585 | M3000MYE |  | MF00-30001998 CRIBA PARA BASURA SOBREFLUJO DE CICLONES 300.5302.SR011X.M104 300-SR-011 | 300-SR-011 | TRASH SCREEN 300-ME-310
| ImpRef-2586 | M3000MYE |  | MF00-30001999 CRIBA PARA BASURA SOBREFLUJO DE CICLONES 300.5302.SR012X.M104 300-SR-012 | 300-SR-012 | TRASH SCREEN 300-ME-310
| ImpRef-2587 | M3000MYE |  | MF00-30002000 TRANSFORMADOR 34.5 13.8 KV 24/32/40 MVA SN 300-TF-001 | 300-TF-001 | AUTOREFRIGERANTE
| ImpRef-2588 | M3000MYE |  | MF00-30002001 TRANSFORMADOR 34.5 13.8 KV 24/32/40 MVA SN 300-TF-002 | 300-TF-002 | AUTOREFRIGERANTE
| ImpRef-2589 | M3000MYE |  | MF00-30002002 TRANSFORMADOR 34.5 13.8 KV 24/32/40 MVA SN 300-TF-003 | 300-TF-003 | AUTOREFRIGERANTE
| ImpRef-2590 | M3000MYE |  | MF00-30002003 TRANSFORMADOR 34.5 13.8 KV 24/32/40 MVA SN 300-TF-004 | 300-TF-004 | AUTOREFRIGERANTE
| ImpRef-2591 | M3000MYE |  | MF00-30002004 TRANSFORMADOR 34.5 13.8 KV 24/32/40 MVA SN 300-TF-005 | 300-TF-005 | AUTOREFRIGERANTE
| ImpRef-2592 | M3000MYE |  | MF00-30002005 TRANSFORMADOR 34.5 13.8 KV 24/32/40 MVA SN 300-TF-006 | 300-TF-006 | AUTOREFRIGERANTE
| ImpRef-2593 | M3000MYE |  | MF00-30002006 TRANSFORMADOR DIST 34.5 KV 15/20 MVA 3PH 60HZ SN 300-TF-007 | 300-TF-007 | AUTOREFRIGERANTE
| ImpRef-2594 | M3000MYE |  | MF00-30002007 TRANSFORMADOR DIST 34.5 KV 15/20 MVA 3PH 60HZ SN 300-TF-008 | 300-TF-008 | AUTOREFRIGERANTE
| ImpRef-2595 | M3000MYE |  | MF00-30002008 TRANSFORMADOR 34.5KV480/277V2.5MVA3PH60HZ. SN 300-TF-015 | 300-TF-015 | AUTOREFRIGERANTE
| ImpRef-2596 | M3000MYE |  | MF00-30002009 TRANSFORMADOR 34.5KV480/277V2.5MVA3PH60HZ. SN 300-TF-016 | 300-TF-016 | AUTOREFRIGERANTE
| ImpRef-2597 | M3000MYE |  | MF00-30002010 TRANSFORMADOR DE DIST 34.5KV10/13.3MVA3PH60HZ. 2013110859 300-TF-017 | 300-TF-017 | AUTOREFRIGERANTE
| ImpRef-2598 | M3000MYE |  | MF00-30002011 TRANSFORMADOR 34.5KV480/277V2.5MVA3PH60HZ. 2013110860 300-TF-018 | 300-TF-018 | AUTOREFRIGERANTE
| ImpRef-2599 | M3000MYE |  | MF00-30002012 TRANSFORMADOR 4.16 KV 480/277 V 2.5 MVA. 2013110857 300-TF-030 | 300-TF-030 | AUTOREFRIGERANTE
| ImpRef-2600 | M3000MYE |  | MF00-30002013 TRANSFORMADOR 4.16 KV 480/277 V 2.5 MVA. 2013120004 300-TF-031 | 300-TF-031 | AUTOREFRIGERANTE
| ImpRef-2601 | M3000MYE |  | MF00-30002014 TRANSFORMADOR 4.16 KV 480/277 V 2.5 MVA. 2013120005 300-TF-032 | 300-TF-032 | AUTOREFRIGERANTE
| ImpRef-2602 | M3000MYE |  | MF00-30002015 TRANSFORMADOR 4.16 KV 480/277 V 2.5 MVA. 2014020076 300-TF-033 | 300-TF-033 | AUTOREFRIGERANTE
| ImpRef-2603 | M3000MYE |  | MF00-30002016 TRANSFORMADOR 34.5 KV 480/277 V 1.5 MVA 2014080212 300-TF-034 | 300-TF-034 | AUTOREFRIGERANTE
| ImpRef-2604 | M3000MYE |  | MF00-30002017 TRANSFORMADOR 34.5 KV 480/277 V 1.5 MVA SN 300-TF-035 | 300-TF-035 | AUTOREFRIGERANTE
| ImpRef-2605 | M3000MYE |  | MF00-30002018 TRANSFORMADOR 34.5 KV7.5/9.375 MVA 2014030008 300-TF-036 | 300-TF-036 | AUTOREFRIGERANTE
| ImpRef-2606 | M3000MYE |  | MF00-30002019 TRANSFORMADOR 34.5 KV7.5/9.375 MVA 2014030009 300-TF-037 | 300-TF-037 | AUTOREFRIGERANTE
| ImpRef-2607 | M3000MYE |  | MF00-30002020 TRANSFORMADOR 34.5 KV480/277 V1.5 MVA 2014040414 300-TF-038 | 300-TF-038 | AUTOREFRIGERANTE
| ImpRef-2608 | M3000MYE |  | MF00-30002021 TRANSFORMADOR 34.5 KV480/277 V1.5 MVA 2014080173 300-TF-039 | 300-TF-039 | AUTOREFRIGERANTE
| ImpRef-2609 | M3000MYE |  | MF00-30002022 COLUMNA REG FLUJO ESPES. CONC. Cu 6M³ 1.2mØX7mH N/T 300-TK-014 | 300-TK-014 | N/T
| ImpRef-2610 | M3000MYE |  | MF00-30002023 CHUTE ANALIZADOR EN LINEA SN 300-XR-001 | 300-XR-001 | COURIER 6I SL
| ImpRef-2611 | M3000MYE |  | MF00-30002024 AGITADOR TANQUE 310.5101.AG002X.M017 310-AG-002 | 310-AG-002 | 4.25X6.10M
| ImpRef-2612 | M3000MYE |  | MF00-30002025 AGITADOR TANQUE PARA 310TK003 310.5101.AG003X.M017 310-AG-003 | 310-AG-003 | 4.25X6.10M
| ImpRef-2613 | M3000MYE |  | MF00-30002026 TANQUE AIRE A FILTROS SATEÑA 10000 LTS. 14128 310-AR-001 | 310-AR-001 | AIR-10000
| ImpRef-2614 | M3000MYE |  | MF00-30002027 TANQUE AIRE A FILTROS SATEÑA 10000 LTS. 14129 310-AR-002 | 310-AR-002 | AIR-10000
| ImpRef-2615 | M3000MYE |  | MF00-30002028 VARIADOR DE FREQUENCIA PARA 310BP003 480V SN 310-BP-003VV | 310-BP-003VV | 310.7402.BP03VV.E009
| ImpRef-2616 | M3000MYE |  | MF00-30002029 VARIADOR DE FREQUENCIA PARA 310BP004 480V SN 310-BP-004VV | 310-BP-004VV | 310.7402.BP04VV.E009
| ImpRef-2617 | M3000MYE |  | MF00-30002030 VARIADOR DE FREQUENCIA PARA 310BP005 480V SN 310-BP-005VV | 310-BP-005VV | 310.7402.BP05VV.E009
| ImpRef-2618 | M3000MYE |  | MF00-30002031 VARIADOR DE FREQUENCIA PARA 310BP006 480V SN 310-BP-006VV | 310-BP-006VV | 310.7402.BP06VV.E009
| ImpRef-2619 | M3000MYE |  | MF00-30002032 CAJA DE DIST TANQUE ALMAC CONC. Cu AC. CARB. N/T 310-BX-001 | 310-BX-001 | N/T
| ImpRef-2620 | M3000MYE |  | MF00-30002033 CHUTE FILTRO CONCENT Cu 310FI001 A 310CV001 N/T 310-CH-001 | 310-CH-001 | N/T
| ImpRef-2621 | M3000MYE |  | MF00-30002034 CHUTE FILTRO CONCENT Cu 310FI001 A 310CV001 N/T 310-CH-002 | 310-CH-002 | N/T
| ImpRef-2622 | M3000MYE |  | MF00-30002035 CHUTE FILTRO CONCENT Cu 310FI002 A 310CV002 N/T 310-CH-003 | 310-CH-003 | N/T
| ImpRef-2623 | M3000MYE |  | MF00-30002036 CHUTE FILTRO CONCENT Cu 310FI002 A 310CV002 N/T 310-CH-004 | 310-CH-004 | N/T
| ImpRef-2624 | M3000MYE |  | MF00-30002039 CCM 480V 1600A 3PH 65 KAIC 11 SECC SN 310-MC-001 | 310-MC-001 | 310.7410.MC001X.E009
| ImpRef-2625 | M3000MYE |  | MF00-30002040 CCM 480V 1600A 3PH 65KAIC 8 SECC. SN 310-MC-002 | 310-MC-002 | 310.7410.MC002X.E009
| ImpRef-2626 | M3000MYE |  | MF00-30002041 SISTEMA DE MUESTREO AUTOMATIZADO DE CONCENTRADO 310.5101.MS001X.M071 310-MS-001 | 310-MS-001 | 11026-3009
| ImpRef-2627 | M3000MYE |  | MF00-30002042 ARRANCADOR/INTERRUPTOR 480V60HZ3200A3PH65KAIC 310.7413.SG001X.E040 310-SG-001 | 310-SG-001 | EODS/EVDS/VDR 310-EL-005
| ImpRef-2628 | M3000MYE |  | MF00-30002043 BÁSCULA CAMIONES 120 TON 30.5 m X 3.05 m SN 310-SC-002 | 310-SC-002 | BTP100FT-120T
| ImpRef-2629 | M3000MYE |  | MF00-30002044 SECADOR AIRE SULLAIR MOD DHL125 125PSI SN 310-SI-001 | 310-SI-001 | DHL-125
| ImpRef-2630 | M3000MYE |  | MF00-30002045 CRIBA PARA BASURA 310.5101.SR001X.M061 310-SR-001 | 310-SR-001 | M-12144
| ImpRef-2631 | M3000MYE |  | MF00-30002046 TRANSFORMADOR 34.5 KV480/277 V 3MVA3PH60HZ 2014040419 310-TF-002 | 310-TF-002 | AUTOREFRIGERANTE
| ImpRef-2632 | M3000MYE |  | MF00-30002047 TANQUE ALM CONC CU #1 4.25mØX6mH 86.5 M³ N/T 310-TK-002 | 310-TK-002 | N/T
| ImpRef-2633 | M3000MYE |  | MF00-30002048 TANQUE ALM CONC CU #1 4.25mØX6mH 86.5 M³ N/T 310-TK-003 | 310-TK-003 | N/T
| ImpRef-2634 | M3000MYE |  | MF00-30002049 TANQUE SEDOR AIRE #1 2.5 m Ø 2.25 m H 304 SS N/T 310-TK-004 | 310-TK-004 | N/T
| ImpRef-2635 | M3000MYE |  | MF00-30002050 TANQUE DE FILTRADO 3.5 m Ø 3 m H 28.9 M³ N/T 310-TK-005 | 310-TK-005 | N/T
| ImpRef-2636 | M3000MYE |  | MF00-30002051 TANQUE SEDOR AIRE #2 2.5 m Ø 2.25 m H 304 SS N/T 310-TK-007 | 310-TK-007 | N/T
| ImpRef-2637 | M3000MYE |  | MF00-30002052 RECIBIDOR AIRE SATEÑA 10000 LT 1 .5mDX6m H 14506 320-AR-002 | 320-AR-002 | AIR-10000
| ImpRef-2638 | M3000MYE |  | MF00-30002053 CCM 480 V 1200 A 3 PH 65 KAIC 8 SECC SN 320-MC-001 | 320-MC-001 | 320.7410.MC001X.E009
| ImpRef-2639 | M3000MYE |  | MF00-30002054 TRANSFORMADOR 34.5 KV 480/277 V 1 MVA SN 320-TF-001 | 320-TF-001 | AUTOREFRIGERANTE
| ImpRef-2640 | M3000MYE |  | MF00-30002055 ELEVADOR DE CANGILONES SN 330-AC-001 | 330-AC-001 | ZKBW 400 X 27.95
| ImpRef-2641 | M3000MYE |  | MF00-30002056 AGITADOR TANQUE LECHADA CAL PARA 330TK002 SN 330-AG-002 | 330-AG-002 | 76-Q15
| ImpRef-2642 | M3000MYE |  | MF00-30002057 AGITADOR TANQUE LECHADA CAL #1 330TK010 SN 330-AG-010 | 330-AG-010 | 98-Q40
| ImpRef-2643 | M3000MYE |  | MF00-30002058 AGITADOR TANQUE LECHADA CAL #2 330TK011 SN 330-AG-011 | 330-AG-011 | 98-Q40
| ImpRef-2644 | M3000MYE |  | MF00-30002059 CANGILON PARA CARGA BOLA N/T 330-BB-001 | 330-BB-001 | N/T
| ImpRef-2645 | M3000MYE |  | MF00-30002060 BOMBA DE DISTRIBUCIÓN 500 GPM 53.34 m TDH SN 330-BP-001 | 330-BP-001 | HM100 LHC-S C5
| ImpRef-2646 | M3000MYE |  | MF00-30002061 VARIADOR DE FREQUENCIA PARA 330BP001M1 480V SN 330-BP-001VV | 330-BP-001VV | 330.7402.BP01VV.E009
| ImpRef-2647 | M3000MYE |  | MF00-30002062 BOMBA DE DISTRIBUCIÓN 500 GPM 53.34 m TDH SN 330-BP-002 | 330-BP-002 | HM100 LHC-S C5
| ImpRef-2648 | M3000MYE |  | MF00-30002063 VARIADOR DE FREQUENCIA PARA 330BP002M1 480V SN 330-BP-002VV | 330-BP-002VV | 330.7402.BP02VV.E009
| ImpRef-2649 | M3000MYE |  | MF00-30002064 VARIADOR DE FREQUENCIA PARA 330BP003M1 480V SN 330-BP-003VV | 330-BP-003VV | 330.7402.BP03VV.E009
| ImpRef-2650 | M3000MYE |  | MF00-30002065 VARIADOR DE FREQUENCIA PARA 330BP004M1 480V SN 330-BP-004VV | 330-BP-004VV | 330.7402.BP04VV.E009
| ImpRef-2651 | M3000MYE |  | MF00-30002066 BOMBA SUMID TANQUE LECH CAL 600GPM16.8m TDH SN 330-BP-007 | 330-BP-007 | VS100 L180 O3SHC
| ImpRef-2652 | M3000MYE |  | MF00-30002067 BOMBA DE TRANSFERENCIA 550 GPM 15.24 m TDH SN 330-BP-009 | 330-BP-009 | HR150 LNR-S C4
| ImpRef-2653 | M3000MYE |  | MF00-30002068 BOMBA DE TRANSFERENCIA 550 GPM 15.24 m TDH SN 330-BP-010 | 330-BP-010 | HR150 LNR-S C4
| ImpRef-2654 | M3000MYE |  | MF00-30002069 BOMBA SUMID TANQUE LECH CAL 600GPM16.8m TDH SN 330-BP-011 | 330-BP-011 | VS50 L150 O4D75SHC
| ImpRef-2655 | M3000MYE |  | MF00-30002070 CAJA ALIM CICLON LECH CAL NO.1 AC.CARBON N/T 330-BX-001 | 330-BX-001 | N/T
| ImpRef-2656 | M3000MYE |  | MF00-30002071 CAJA ALIM CICLON LECH CAL NO.2 AC.CARBON N/T 330-BX-002 | 330-BX-002 | N/T
| ImpRef-2657 | M3000MYE |  | MF00-30002072 CAJA ALIM TANQUES DISTRIB LECH CAL N/T 330-BX-003 | 330-BX-003 | N/T
| ImpRef-2658 | M3000MYE |  | MF00-30002073 CHUTE MOLINO BOLAS PLANTA CAL 330ML001-330SU001 N/T 330-CH-010 | 330-CH-010 | N/T
| ImpRef-2659 | M3000MYE |  | MF00-30002074 CHUTE MOLINO BOLAS PLANTA CAL 330ML002-330SU002 N/T 330-CH-011 | 330-CH-011 | N/T
| ImpRef-2660 | M3000MYE |  | MF00-30002075 CHUTE ALIM A MOLINO BOLAS CAL 330CV002 A 330ML001 N/T 330-CH-019 | 330-CH-019 | N/T
| ImpRef-2661 | M3000MYE |  | MF00-30002076 CHUTE ALIM A MOLINO BOLAS CAL 330CV003 A 330ML002 N/T 330-CH-020 | 330-CH-020 | N/T
| ImpRef-2662 | M3000MYE |  | MF00-30002077 LAVADOR DE GASES PLANTA DE CAL 15000 ACFM SN 330-CP-004 | 330-CP-004 | UW4
| ImpRef-2663 | M3000MYE |  | MF00-30002078 LAVADOR DE GASES PLANTA DE CAL 15000 ACFM SN 330-CP-005 | 330-CP-005 | UW4
| ImpRef-2664 | M3000MYE |  | MF00-30002079 TRANSP HELIC MTPH 36 A X 163.5 m L 330.5101.CV001X.M047 330-CV-001 | 330-CV-001 | 8.724 M L
| ImpRef-2665 | M3000MYE |  | MF00-30002080 TRANSPORTADOR DE TORNILLO 330.5101.CV004X.M047 330-CV-004 | 330-CV-004 | 8.724 M L
| ImpRef-2666 | M3000MYE |  | MF00-30002081 TRANSPORTADOR DE TORNILLO 330.5101.CV005X.M047 330-CV-005 | 330-CV-005 | 8.724 M L
| ImpRef-2667 | M3000MYE |  | MF00-30002082 CICLONES LECHADA CAL BANCO CON 3 CICLONES KREBS SN 330-CY-001 | 330-CY-001 | 3 PLC D10LB
| ImpRef-2668 | M3000MYE |  | MF00-30002083 CICLONES LECHADA CAL BANCO CON 3 CICLONES KREBS SN 330-CY-002 | 330-CY-002 | 3 PLC D10LB
| ImpRef-2669 | M3000MYE |  | MF00-30002084 GRUA PESCANTE 2 TON 31 m L SN 330-HO-002 | 330-HO-002 | COFFIN EC 4016-102
| ImpRef-2670 | M3000MYE |  | MF00-30002085 CCM 480V 1200A 3 PH 65 KAIC 13 SECC. SN 330-MC-001 | 330-MC-001 | 330.7410.MC001X.E009
| ImpRef-2671 | M3000MYE |  | MF00-30002086 CCM 480V 1200A 3 PH 65 KAIC 13 SECC. SN 330-MC-002 | 330-MC-002 | 330.7410.MC002X.E009
| ImpRef-2672 | M3000MYE |  | MF00-30002087 CCM 480V 1200A 3 PH 65 KAIC 13 SECC. SN 330-MC-010 | 330-MC-010 | 330.7410.MC010X.E009
| ImpRef-2673 | M3000MYE |  | MF00-30002088 VIBRADOR DE TOLVA PARA 330MS001 330.5101.MS001X.M063 330-MS-001 | 330-MS-001 | BIN ACTIVATOR
| ImpRef-2674 | M3000MYE |  | MF00-30002089 VIBRADOR DE TOLVA PARA 330MS002 330.5101.MS002X.M063 330-MS-002 | 330-MS-002 | BIN ACTIVATOR
| ImpRef-2675 | M3000MYE |  | MF00-30002090 ARRANC/INTERRUP 480V4000A3PHS3W60HZ65KAIC 330.7413.SG001X.E040 330-SG-001 | 330-SG-001 | EODS/EVDS/VDR 330-EL-001
| ImpRef-2676 | M3000MYE |  | MF00-30002091 TRANSFORMADOR 34.5 KV 480/277 V 3 MVA SN 330-TF-001 | 330-TF-001 | AUTOREFRIGERANTE
| ImpRef-2677 | M3000MYE |  | MF00-30002092 TANQUE TRANSF LECH CAL 6.75 mØ X 6.7 mH 239.9 M³ N/T 330-TK-002 | 330-TK-002 | N/T
| ImpRef-2678 | M3000MYE |  | MF00-30002093 TOLVA DESCARGA DE CAL PARA 330CV001 330.5302.TL001X.M108 330-TL-001 | 330-TL-001 | LIME DISCHARGE BIN 330-ME-513
| ImpRef-2679 | M3000MYE |  | MF00-30002094 SILO DE ALMACENAMIENTO DE CAL 330.5101.TL002X.M100 330-TL-002 | 330-TL-002 | 12X16X5.8M
| ImpRef-2680 | M3000MYE |  | MF00-30002095 SILO DE ALMACENAMIENTO DE CAL 330.5101.TL003X.M100 330-TL-003 | 330-TL-003 | 12X16X5.8M
| ImpRef-2681 | M3000MYE |  | MF00-30002096 AGITADOR TANQUE MEZCLA XANTATO PARA 350TK001 350.5101.AG001X.M017 350-AG-001 | 350-AG-001 | 1.75X2.44M
| ImpRef-2682 | M3000MYE |  | MF00-30002097 AGITADOR TANQUE MEZCLA FLOCULANTE PARA 350TK033 SN 350-AG-033 | 350-AG-033 | 17-Q10
| ImpRef-2683 | M3000MYE |  | MF00-30002098 BOMBA SUMIDERO AREA REACTIVOS 50 GPM 36.6 m TDH 350.5101.BP009X.P004 350-BP-009 | 350-BP-009 | 2X50 GPM
| ImpRef-2684 | M3000MYE |  | MF00-30002099 BOMBA SUMIDERO AREA REACTIVOS Mo 30 GPM 26 m TDH 350.5101.BP044X.P004 350-BP-044 | 350-BP-044 | 2X30 GPM
| ImpRef-2685 | M3000MYE |  | MF00-30002100 BOMBA SUM AREA CIANURO SODIO 50 GPM 9.25 m TDH 350.5101.BP075X.P004 350-BP-075 | 350-BP-075 | 2X50 GPM
| ImpRef-2686 | M3000MYE |  | MF00-30002103 CCM 480V 1200A 3 PH 65 KAIC 14 SECC SN 350-MC-001 | 350-MC-001 | 350.7410.MC001X.E009
| ImpRef-2687 | M3000MYE |  | MF00-30002104 PAQUETE DE FLOCULANTE SN 350-RE-001 | 350-RE-001 | DYNAJET MX-XXD-3
| ImpRef-2688 | M3000MYE |  | MF00-30002105 PAQUETE DE FLOCULANTE SN 350-RE-002 | 350-RE-002 | DYNAJET MX-XXD-3
| ImpRef-2689 | M3000MYE |  | MF00-30002106 SECADOR SULLAIR DHL80 125 PSI. SN 350-SI-001 | 350-SI-001 | DHL-80
| ImpRef-2690 | M3000MYE |  | MF00-30002107 TANQUE MEZCLA XANTATO 1.75 m Ø X 3.9 m H 8.1 M³ N/T 350-TK-001 | 350-TK-001 | N/T
| ImpRef-2691 | M3000MYE |  | MF00-30002108 TANQUE DISTRIB XANTATO 2.7 m Ø X 2.44 mH 14.0 M³ N/T 350-TK-002 | 350-TK-002 | N/T
| ImpRef-2692 | M3000MYE |  | MF00-30002109 TANQUE DIA XANTATO 2.6 m Ø X 2.44 m H 12.9 M³ N/T 350-TK-003 | 350-TK-003 | N/T
| ImpRef-2693 | M3000MYE |  | MF00-30002110 TANQUE ALM NAHS #1 6.2 m Ø X 6.1 m H 184.2 M³ N/T 350-TK-007 | 350-TK-007 | N/T
| ImpRef-2694 | M3000MYE |  | MF00-30002111 TANQUE DIA NAHS 3.67 m Ø X 4.88 m H 51.6 M³ N/T 350-TK-009 | 350-TK-009 | N/T
| ImpRef-2695 | M3000MYE |  | MF00-30002112 TANQUE ALM 3.7 m Ø X 3.66 m H 39.3 M³ N/T 350-TK-010 | 350-TK-010 | N/T
| ImpRef-2696 | M3000MYE |  | MF00-30002113 TANQUE ALM AC. SULF 4.19 m Ø X 3.66 m H 50.4 M³ N/T 350-TK-016 | 350-TK-016 | N/T
| ImpRef-2697 | M3000MYE |  | MF00-30002115 TANQUE ALM ESPUMANTE 6.6mØ X 6mH 208.7 M³ N/T 350-TK-028 | 350-TK-028 | N/T
| ImpRef-2698 | M3000MYE |  | MF00-30002116 TANQUE ALM ANTIINCRUST 4.0 mØ X 4.15mH 52.2 M³ N/T 350-TK-030 | 350-TK-030 | N/T
| ImpRef-2699 | M3000MYE |  | MF00-30002117 TANQUE ALM PROMOTOR 3.278 m Ø X 3.66 m H 30.9 M³ N/T 350-TK-031 | 350-TK-031 | N/T
| ImpRef-2700 | M3000MYE |  | MF00-30002118 TANQUE MEZCLA FLOC 6.0m Ø X 5.7m H 162.6 M³ N/T 350-TK-033 | 350-TK-033 | N/T
| ImpRef-2701 | M3000MYE |  | MF00-30002119 TANQUE DIA FLOCULANTE 7.5 m Ø X 7.5 m H 331.3 M³ N/T 350-TK-034 | 350-TK-034 | N/T
| ImpRef-2702 | M3000MYE |  | MF00-30002120 CALENTADOR TANQUE ALMACENAMIENTO NAHS 350TK035 N/T 350-TK-035 | 350-TK-035 | N/T
| ImpRef-2703 | M3000MYE |  | MF00-30002121 TANQUE DIA ACIDO SULFURICO 2 m Ø X 2 m H N/T 350-TK-036 | 350-TK-036 | N/T
| ImpRef-2704 | M3000MYE |  | MF00-30002122 TANQUE DE DIA (PAS) 3.5 m Ø X 3.5 m H 31.2 M³ N/T 350-TK-038 | 350-TK-038 | N/T
| ImpRef-2705 | M3000MYE |  | MF00-30002123 TANQUE DE ALMACENAMIENTO N/T 350-TK-039 | 350-TK-039 | N/T
| ImpRef-2706 | M3000MYE |  | MF00-30002125 AGITADOR TANQUE HOMOGENIZADOR PARA 390TK001 390.5101.AG001X.M017 390-AG-001 | 390-AG-001 | 3.35X3.66M
| ImpRef-2707 | M3000MYE |  | MF00-30002126 AGITADOR TANQUE HOMOGENIZADOR PARA 390TK002 390.5101.AG002X.M017 390-AG-002 | 390-AG-002 | 3.35X3.66M
| ImpRef-2708 | M3000MYE |  | MF00-30002127 AGITADOR TANQUE HOMOGENIZADOR PARA 390TK003 390.5101.AG003X.M017 390-AG-003 | 390-AG-003 | 3.35X3.66M
| ImpRef-2709 | M3000MYE |  | MF00-30002128 AGITADOR DE TANQUE HOMOGENIZADOR PARA 390TK005 390.5101.AG005X.M017 390-AG-005 | 390-AG-005 | 9.04X9.76M
| ImpRef-2710 | M3000MYE |  | MF00-30002129 AGITADOR DE TANQUE HOMOGENIZADOR PARA 390TK006 390.5101.AG006X.M017 390-AG-006 | 390-AG-006 | 9.04X9.76M
| ImpRef-2711 | M3000MYE |  | MF00-30002130 AGITADOR DE TANQUE HOMOGENIZADOR PARA 390TK007 390.5101.AG007X.M017 390-AG-007 | 390-AG-007 | 9.04X9.76M
| ImpRef-2712 | M3000MYE |  | MF00-30002131 AGITADOR TANQUE AJUSTE PH CONC. CuMo 390TK008 390.5101.AG008X.M017 390-AG-008 | 390-AG-008 | 2X2.44M
| ImpRef-2713 | M3000MYE |  | MF00-30002132 AGITADOR DE TANQUE ACONDICIONADOR PARA 390TK009 390.5101.AG009X.M017 390-AG-009 | 390-AG-009 | 3.18X3.60M
| ImpRef-2714 | M3000MYE |  | MF00-30002133 AGITADOR TANQUE ALIMENTACÍÓN FILTROS Mo 390TK101 SN 390-AG-101 | 390-AG-101 | #15Q3
| ImpRef-2715 | M3000MYE |  | MF00-30002134 SCRUBBER WESTPRO MOD AS64DD2 PARA 390TK101 SN 390-AG-102 | 390-AG-102 | AS64DD-2
| ImpRef-2716 | M3000MYE |  | MF00-30002135 TANQUE AIRE SATEÑA MOD AIR40004000 LT 200 PSI N/T 390-AR-101 | 390-AR-101 | N/T
| ImpRef-2717 | M3000MYE |  | MF00-30002136 TANQUE NITROG SATEÑA MOD AIR6000 6000LT 150 PSI N/T 390-AR-102 | 390-AR-102 | N/T
| ImpRef-2718 | M3000MYE |  | MF00-30002137 VARIADOR DE FREQUENCIA PARA 390BL001 SN 390-BL-001VV | 390-BL-001VV | 390.7402.BL01VV.E009
| ImpRef-2719 | M3000MYE |  | MF00-30002138 VARIADOR DE FREQUENCIA PARA 390BL002 460VAC SN 390-BL-002VV | 390-BL-002VV | 390.7402.BL02VV.E009
| ImpRef-2720 | M3000MYE |  | MF00-30002139 BOMBA SOBREFLUJO ESPES. Mo 179 GPM 25.6 m TDH SN 390-BP-001 | 390-BP-001 | HR75 LNR-S C4HC
| ImpRef-2721 | M3000MYE |  | MF00-30002140 BOMBA SOBREFLUJO ESPES. Mo 179 GPM 25.6 m TDH SN 390-BP-002 | 390-BP-002 | HR75 LNR-S C4HC
| ImpRef-2722 | M3000MYE |  | MF00-30002145 BOMBA SUMIDERO FLOT LIMPIEZA 150 GPM 16.8 m TDH 390.5101.BP036X.P004 390-BP-036 | 390-BP-036 | 2 X 150GPM
| ImpRef-2723 | M3000MYE |  | MF00-30002146 VARIADOR DE FREQUENCIA PARA 390BP040 480V SN 390-BP-040VV | 390-BP-040VV | 390.7402.BL40VV.E009
| ImpRef-2724 | M3000MYE |  | MF00-30002147 VARIADOR DE FREQUENCIA PARA 390BP041 480V SN 390-BP-041VV | 390-BP-041VV | 390.7402.BL41VV.E009
| ImpRef-2725 | M3000MYE |  | MF00-30002149 VARIADOR DE FREQUENCIA PARA 390BP053 480V SN 390-BP-053VV | 390-BP-053VV | 390.7402.BL53VV.E009
| ImpRef-2726 | M3000MYE |  | MF00-30002151 VARIADOR DE FREQUENCIA PARA 390BP054 480V SN 390-BP-054VV | 390-BP-054VV | 390.7402.BL54VV.E009
| ImpRef-2727 | M3000MYE |  | MF00-30002153 VARIADOR DE FREQUENCIA PARA 390BP055 480V SN 390-BP-055VV | 390-BP-055VV | 390.7402.BL55VV.E009
| ImpRef-2728 | M3000MYE |  | MF00-30002155 VARIADOR DE FREQUENCIA PARA 390BP057 480V SN 390-BP-057VV | 390-BP-057VV | 390.7402.BL57VV.E009
| ImpRef-2729 | M3000MYE |  | MF00-30002156 VARIADOR DE FREQUENCIA PARA 390BP058 480V SN 390-BP-058VV | 390-BP-058VV | 390.7402.BL58VV.E009
| ImpRef-2730 | M3000MYE |  | MF00-30002157 BOMBA SUMIDERO FILTRADO DE Mo 150 GPM 25.9 m TDH 390.5101.BP061X.P004 390-BP-061 | 390-BP-061 | 3X150 GPM
| ImpRef-2731 | M3000MYE |  | MF00-30002172 BOMBA DE SUMIDERO 300 GPM 22.9 m TDH 390.5101.BP081X.P004 390-BP-081 | 390-BP-081 | 4X300 GPM
| ImpRef-2732 | M3000MYE |  | MF00-30002174 BOMBA DE MUESTREO 65 GPM 21.3 m TDH SN 390-BP-091 | 390-BP-091 | VS50 L120 O4D75HC
| ImpRef-2733 | M3000MYE |  | MF00-30002176 BOMBA DE SUMIDERO 300 GPM 18.8m TDH SN 390-BP-102 | 390-BP-102 | VS50 L180 O4D75
| ImpRef-2734 | M3000MYE |  | MF00-30002181 BOMBA CONCENT 2A LIMPIA DE Mo 645 GPM 13.7 m TDH SN 390-BP-112 | 390-BP-112 | VS100 L80 C4
| ImpRef-2735 | M3000MYE |  | MF00-30002182 BOMBA CONCENT 2A LIMPIA DE Mo 645 GPM 13.7 m TDH SN 390-BP-113 | 390-BP-113 | VS100 L80 C4
| ImpRef-2736 | M3000MYE |  | MF00-30002183 BOMBA ALIM 6A LIMPIA Mo 812 GPM 18.9 m TDH SN 390-BP-114 | 390-BP-114 | VS100 L80 C4
| ImpRef-2737 | M3000MYE |  | MF00-30002184 BOMBA ALIM 6A LIMPIA Mo 812 GPM 18.9 m TDH SN 390-BP-115 | 390-BP-115 | VS100 L80 C4
| ImpRef-2738 | M3000MYE |  | MF00-30002185 BOMBA ALIM 7A LIMPIA Mo 548 GPM 10.66 M TDH SN 390-BP-116 | 390-BP-116 | VS100 L80 C4
| ImpRef-2739 | M3000MYE |  | MF00-30002187 CAJA DISTRIBUIDORA ALIM TANQUES HOMOGENIZADORES N/T 390-BX-001 | 390-BX-001 | N/T
| ImpRef-2740 | M3000MYE |  | MF00-30002188 CAJA DE CONEXION 5A LIMPIA DE Mo N/T 390-BX-024 | 390-BX-024 | N/T
| ImpRef-2741 | M3000MYE |  | MF00-30002189 CAJA DE CONEXION 4A LIMPIA DE Mo N/T 390-BX-025 | 390-BX-025 | N/T
| ImpRef-2742 | M3000MYE |  | MF00-30002190 CAJA DE CONEXION 3A LIMPIA DE Mo N/T 390-BX-026 | 390-BX-026 | N/T
| ImpRef-2743 | M3000MYE |  | MF00-30002191 CAJA JALES 2A LIMPIA DE Mo AC. CARBON N/T 390-BX-027 | 390-BX-027 | N/T
| ImpRef-2744 | M3000MYE |  | MF00-30002192 CAJA CONCENT 4A LIMPIA DE Mo AC. CARBON N/T 390-BX-030 | 390-BX-030 | N/T
| ImpRef-2745 | M3000MYE |  | MF00-30002193 SECADOR CONCENT Mo THERMAFLITE 6000 KG/H SN 390-DR-101 | 390-DR-101 | HSD 12D-18-5 TWIN
| ImpRef-2746 | M3000MYE |  | MF00-30002194 CALENTADOR DE ACEITE FULTON MOD FN1290 378 KW 390.5101.DR01X.M012 390-DR-001-DC1 | 390-DR-001-DC1 | VENTURI
| ImpRef-2747 | M3000MYE |  | MF00-30002195 VARIADOR FREQUENCIA SECADOR CONC. Mo 390DR101 SN 390-DR-101-VV | 390-DR-101-VV | HSD 30D-28-6
| ImpRef-2748 | M3000MYE |  | MF00-30002196 GENERDOR EMERG 480V750KW3PH CON CARG. BAT. F140685240 390-GE-001 | 390-GE-001 | 750DQFAA
| ImpRef-2749 | M3000MYE |  | MF00-30002197 POLIPASTO 5 TON 15 m L X 7.5 m H MANUAL SN 390-HO-006 | 390-HO-006 | SX40410050P56FGN0F
| ImpRef-2750 | M3000MYE |  | MF00-30002198 POLIPASTO MONORRIEL MOLY 2 5 MT 90 m L X 20 m H SN 390-HO-102 | 390-HO-102 | SX021005OP55FEN0S
| ImpRef-2751 | M3000MYE |  | MF00-30002199 CCM 480V1200A3PH65KAIC20 SECC. SN 390-MC-001 | 390-MC-001 | 390.7410.MC001X.E009
| ImpRef-2752 | M3000MYE |  | MF00-30002200 CCM 480V1200A3PH65KAIC18 SECC. SN 390-MC-002 | 390-MC-002 | 390.7410.MC002X.E009
| ImpRef-2753 | M3000MYE |  | MF00-30002201 CCM 480V1200A3PH65KAIC10 SECC. SN 390-MC-003 | 390-MC-003 | 390.7410.MC003X.E009
| ImpRef-2754 | M3000MYE |  | MF00-30002202 CCM 480V1200A3PH65KAIC9 SECC. SN 390-MC-004 | 390-MC-004 | 390.7410.MC004X.E009
| ImpRef-2755 | M3000MYE |  | MF00-30002203 CCM 480V1200A3PH65KAIC9 SECC. SN 390-MC-005 | 390-MC-005 | 390.7410.MC005X.E009
| ImpRef-2756 | M3000MYE |  | MF00-30002204 CCM 480V1200A3PH65KAIC13 SECC. SN 390-MC-006 | 390-MC-006 | 390.7410.MC006X.E009
| ImpRef-2757 | M3000MYE |  | MF00-30002206 MUESTREADOR 5A LIMPCONC. Mo 80/3 38 M³/HR. SN 390-MV-002 | 390-MV-002 | ASA DN 80/3
| ImpRef-2758 | M3000MYE |  | MF00-30002207 MUESTREADOR 6A LIMP CONC. Mo 150/6 42.5 M³/HR. SN 390-MV-004 | 390-MV-004 | LSA DN 150/6
| ImpRef-2759 | M3000MYE |  | MF00-30002208 MUESTREADOR 7A LIMP CONC. Mo 150/6 42.5 M³/HR. SN 390-MV-005 | 390-MV-005 | LSA DN 150/6
| ImpRef-2760 | M3000MYE |  | MF00-30002209 MUESTREADOR CONC. DE Cu 2/50 PARA 213 M³/HR. SN 390-MV-006 | 390-MV-006 | MSA 2/50
| ImpRef-2761 | M3000MYE |  | MF00-30002210 MUESTREADOR 8A LIMPCONC. Mo 80/3 23 M³/HR. SN 390-MV-007 | 390-MV-007 | ASA DN 80/3
| ImpRef-2762 | M3000MYE |  | MF00-30002211 MUESTREADOR 3A LIMPCONC. Mo 80/3 36 M³/HR. SN 390-MV-009 | 390-MV-009 | ASA DN 80/3
| ImpRef-2763 | M3000MYE |  | MF00-30002212 MUESTREADOR 4A LIMPCONC. Mo 80/3 32 M³/HR. SN 390-MV-010 | 390-MV-010 | ASA DN 80/3
| ImpRef-2764 | M3000MYE |  | MF00-30002214 MUESTREADOR 1A LIMP CONC. Mo 100/4 116 M³/HR. SN 390-MV-102 | 390-MV-102 | PSA DN 100/4
| ImpRef-2765 | M3000MYE |  | MF00-30002215 MUESTREADOR 2A LIMP CONC. Mo 100/4 116 M³/HR. SN 390-MV-103 | 390-MV-103 | PSA DN 100/4
| ImpRef-2766 | M3000MYE |  | MF00-30002216 ARRANC/INTERRUP 480V4000A60HZ65KAIC5 SECC. 390.7413.SG001X.E040 390-SG-001 | 390-SG-001 | EODS/EVDS/VDR 390-EL-001
| ImpRef-2767 | M3000MYE |  | MF00-30002217 ARRANC/INTERRUP 480V4000A60HZ65KAIC5 SECC. 390.7413.SG002X.E040 390-SG-002 | 390-SG-002 | EODS/EVDS/VDR 390-EL-001
| ImpRef-2768 | M3000MYE |  | MF00-30002218 ARRANCADOR/INTERRUPTOR 34.5KV1250A40KA2 SECC. 390.7413.SG003X.E040 390-SG-003 | 390-SG-003 | EODS/EVDS/VDR 390-EL-001
| ImpRef-2769 | M3000MYE |  | MF00-30002219 TRANSFORMADOR 34.5KV480/277V 2.5MVA 3 PH 60HZ 2014040412 390-TF-001 | 390-TF-001 | AUTOREFRIGERANTE
| ImpRef-2770 | M3000MYE |  | MF00-30002220 TRANSFORMADOR 34.5KV480/277V2.5MVA60HZ 2014040413 390-TF-002 | 390-TF-002 | AUTOREFRIGERANTE
| ImpRef-2771 | M3000MYE |  | MF00-30002221 TANQUE HOMOG#1 Mo 3.35 m Ø 3.91 m H 32.3 M³ N/T 390-TK-001 | 390-TK-001 | N/T
| ImpRef-2772 | M3000MYE |  | MF00-30002222 TANQUE HOMOG#2 Mo 3.35 m Ø 3.91 m H 32.3 M³ N/T 390-TK-002 | 390-TK-002 | N/T
| ImpRef-2773 | M3000MYE |  | MF00-30002223 TANQUE HOMOG#3 Mo 3.35 m Ø 3.91 m H 32.3 M³ N/T 390-TK-003 | 390-TK-003 | N/T
| ImpRef-2774 | M3000MYE |  | MF00-30002224 TANQUE HOMOG#1 9.75 m Ø 10.0 m H 746.6 M³ N/T 390-TK-005 | 390-TK-005 | N/T
| ImpRef-2775 | M3000MYE |  | MF00-30002225 TANQUE HOMOG #2 9.75 m Ø 10.0 m H 746.6 M³ N/T 390-TK-006 | 390-TK-006 | N/T
| ImpRef-2776 | M3000MYE |  | MF00-30002226 TANQUE HOMOG#3 9.75 m Ø 10.0 m H 746.6 M³ N/T 390-TK-007 | 390-TK-007 | N/T
| ImpRef-2777 | M3000MYE |  | MF00-30002227 TANQUE ACOND CuMo 3.18 m Ø X 3.66 m H 29.1 M³. N/T 390-TK-009 | 390-TK-009 | N/T
| ImpRef-2778 | M3000MYE |  | MF00-30002228 TANQUE SEPARADOR DE AIRE 0.9 m Ø 1.1 m H. N/T 390-TK-021 | 390-TK-021 | N/T
| ImpRef-2779 | M3000MYE |  | MF00-30002229 ANALIZADOR EN LINEA 13 LINEAS SN 390-XR-001 | 390-XR-001 | COURIER 6I SL
| ImpRef-2780 | M3000MYE |  | MF00-30002230 BALSA BOMBA PILA AGUA FRESCA VS INCENDIO 420BP026 N/T 420-BF-026 | 420-BF-026 | N/T
| ImpRef-2781 | M3000MYE |  | MF00-30002231 BALSA BOMBA PILA AGUA FRESCA VS INCENDIO 420BP027 N/T 420-BF-027 | 420-BF-027 | N/T
| ImpRef-2782 | M3000MYE |  | MF00-30002232 BALSA BOMBA PILA AGUA FRESCA VS INCENDIO 420BP028 N/T 420-BF-028 | 420-BF-028 | N/T
| ImpRef-2783 | M3000MYE |  | MF00-30002233 BOMBA AGUA PARA SELLO 650 GPM X 91.5 m TDH SN 420-BP-013 | 420-BP-013 | LR/3LR-9A
| ImpRef-2784 | M3000MYE |  | MF00-30002234 BOMBA AGUA PARA SELLO 650 GPM 91.5 m TDH SN 420-BP-014 | 420-BP-014 | LR/3LR-9A
| ImpRef-2785 | M3000MYE |  | MF00-30002235 VARIADOR DE FREQUENCIA SN 420-BP-026VV | 420-BP-026VV | PERFECT HARMONY GENIV
| ImpRef-2786 | M3000MYE |  | MF00-30002236 CCM 480V1200A3 PH65 KAIC 5 SECC. SN 420-MC-001 | 420-MC-001 | 420.7410.MC001X.E009
| ImpRef-2787 | M3000MYE |  | MF00-30002237 CCM 480V 1200A 3 PH 65 KAIC 9 SECC. SN 420-MC-005 | 420-MC-005 | 420.7410.MC005X.E009
| ImpRef-2788 | M3000MYE |  | MF00-30002238 CCM 480V 1200A 3 PH 65 KAIC SN 420-MC-011 | 420-MC-011 | 420.7410.MC011X.E009
| ImpRef-2789 | M3000MYE |  | MF00-30002239 CCM 4160 V 2000 A 3 PH 40 KAIC 5 INT. VACIO SN 420-MT-001 | 420-MT-001 | AMPGARD
| ImpRef-2790 | M3000MYE |  | MF00-30002240 ARRANC/INTERRUP SF634.5KV1200A3PH40KAIC 420.7413.SG001X.E006 420-SG-001 | 420-SG-001 | EODS/EVDS/VDR
| ImpRef-2791 | M3000MYE |  | MF00-30002241 TRANSFORMADOR 34.5 KV 480/277 V 1 MVA SN 420-TF-001 | 420-TF-001 | AUTOREFRIGERANTE
| ImpRef-2792 | M3000MYE |  | MF00-30002242 TRANSFORMADOR 34.5 KV4.16/2.4 KV 5 MVA 2014080171 420-TF-011 | 420-TF-011 | AUTOREFRIGERANTE
| ImpRef-2793 | M3000MYE |  | MF00-30002243 TRANSFORMADOR 300 KVA 4.16 KV 480/277 V 3Ø 2014080172 420-TF-012 | 420-TF-012 | AUTOREFRIGERANTE
| ImpRef-2794 | M3000MYE |  | MF00-30002244 TANQUE AGUA POTABLE 7.24 m Ø 7.32 m H 301.2 M³ N/T 420-TK-002 | 420-TK-002 | N/T
| ImpRef-2795 | M3000MYE |  | MF00-30002245 TANQUE AGUA DE SELLO 5.8 m Ø 5.0 m H 132.1 M³ N/T 420-TK-004 | 420-TK-004 | N/T
| ImpRef-2796 | M3000MYE |  | MF00-30002246 TANQUE AGUA FRESCA-VS INC 11mØ X 11m H 864.8 M³ N/T 420-TK-005 | 420-TK-005 | N/T
| ImpRef-2797 | M3000MYE |  | MF00-30002247 CCM 480V 1200A 3 PH 65 KAIC 5 SECC SN 700-MC-001 | 700-MC-001 | 700.7410.MC001X.E009
| ImpRef-2798 | M3000MYE |  | MF00-30002248 CCM 4160 V 2000 A 3 PH 40 KAIC 8 INT DE VACIO SN 700-MT-001 | 700-MT-001 | METAL CLAD
| ImpRef-2799 | M3000MYE |  | MF00-30002249 TRANSFORMADOR 34.5 4.16/2.4 KV 10/13.3 MVA SN 700-TF-001 | 700-TF-001 | AUTOREFRIGERANTE
| ImpRef-2800 | M3000MYE |  | MF00-30002250 TRANSFORMADOR 4160/480/277 C 1 MVA SN 700-TF-002 | 700-TF-002 | AUTOREFRIGERANTE
| ImpRef-2801 | M3000MYE |  | MF00-30002251 TANQUE DIA ANTIINCRUSTANTE 2 m Ø X 2 m H 6.28 M³ N/T 700-TK-001 | 700-TK-001 | N/T
| ImpRef-2802 | M3000MYE |  | MF00-30002252 EDIFICIO ELECTRICO NO. 1 45 m X 14.3 m NT 860-ED-001 | 860-ED-001 | NT
| ImpRef-2803 | M3000MYE |  | MF00-30002253 EDIFICIO ELECTRICO SUBESTACION ELECTRICA NT 860-ED-101 | 860-ED-101 | NT
| ImpRef-2804 | M3000MYE |  | MF00-30002254 ARRANC/INTERRUP SF634.5KV2000A3PH40KAIC 860.7413.SG001X.E006 860-SG-001 | 860-SG-001 | EODS/EVDS/VDR
| ImpRef-2805 | M3000MYE |  | MF00-30002255 INTERRUPTOR TRIFÁSICO INTEMPERIE 230KV 860.7412.SW001X.E014 860-SW-001 | 860-SW-001 | PS-EPT-P20003318
| ImpRef-2806 | M3000MYE |  | MF00-30002256 INTERRUPTOR TRIFÁSICO INTEMPERIE 230KV 860.7412.SW002X.E014 860-SW-002 | 860-SW-002 | PS-EPT-P20003318
| ImpRef-2807 | M3000MYE |  | MF00-30002257 TRANSFORMADOR DE CORRIENTE 230 KV 100 VA 860.7411.TC001X.E014 860-TC-001 | 860-TC-001 | PS-EPT-P20003318
| ImpRef-2808 | M3000MYE |  | MF00-30002258 TRANSFORMADOR DE CORRIENTE 230 KV 100 VA 860.7411.TC002X.E014 860-TC-002 | 860-TC-002 | PS-EPT-P20003318
| ImpRef-2809 | M3000MYE |  | MF00-30002259 TRANSFORMADOR DE CORRIENTE 230 KV 100 VA 860.7411.TC003X.E014 860-TC-003 | 860-TC-003 | PS-EPT-P20003318
| ImpRef-2810 | M3000MYE |  | MF00-30002260 TRANSFORMADOR DE CORRIENTE 230 KV 100 VA 860.7411.TC007X.E014 860-TC-007 | 860-TC-007 | PS-EPT-P20003318
| ImpRef-2811 | M3000MYE |  | MF00-30002261 TRANSFORMADOR DE CORRIENTE 230 KV 100 VA 860.7411.TC008X.E014 860-TC-008 | 860-TC-008 | PS-EPT-P20003318
| ImpRef-2812 | M3000MYE |  | MF00-30002262 TRANSFORMADOR DE CORRIENTE 230 KV 100 VA 860.7411.TC009X.E014 860-TC-009 | 860-TC-009 | PS-EPT-P20003318
| ImpRef-2813 | M3000MYE |  | MF00-30002263 TRANSFORMADOR DE CORRIENTE 230 KV 100 VA 860.7411.TC010X.E014 860-TC-010 | 860-TC-010 | PS-EPT-P20003318
| ImpRef-2814 | M3000MYE |  | MF00-30002264 TRANSFORMADOR DE CORRIENTE 230 KV 100 VA 860.7411.TC011X.E014 860-TC-011 | 860-TC-011 | PS-EPT-P20003318
| ImpRef-2815 | M3000MYE |  | MF00-30002265 TRANSFORMADOR DE CORRIENTE 230 KV 100 VA 860.7411.TC012X.E014 860-TC-012 | 860-TC-012 | PS-EPT-P20003318
| ImpRef-2816 | M3000MYE |  | MF00-30002266 TRANSFORMADOR DE CORRIENTE 230 KV 100 VA 860.7411.TC013X.E014 860-TC-013 | 860-TC-013 | PS-EPT-P20003318
| ImpRef-2817 | M3000MYE |  | MF00-30002267 TRANSFORMADOR DE CORRIENTE 230 KV 100 VA 860.7411.TC014X.E014 860-TC-014 | 860-TC-014 | PS-EPT-P20003318
| ImpRef-2818 | M3000MYE |  | MF00-30002268 TRANSFORMADOR DE CORRIENTE 230 KV 100 VA 860.7411.TC015X.E014 860-TC-015 | 860-TC-015 | PS-EPT-P20003318
| ImpRef-2819 | M3000MYE |  | MF00-30002269 TRANSFORMADOR 230 KV 34.5 KV 75/100/112 MVA 860.7411.TF001X.E003 860-TF-001 | 860-TF-001 | 110026-4219.1
| ImpRef-2820 | M3000MYE |  | MF00-30002270 TRANSFORMADOR 230 KV 34.5 KV 75/100/112 MVA 860.7411.TF002X.E003 860-TF-002 | 860-TF-002 | 110026-4219.1
| ImpRef-2821 | M3000MYE |  | MF00-30002271 TRANSFORMADOR 230 KV 34.5 KV 75/100/112 MVA 860.7411.TF003X.E003 860-TF-003 | 860-TF-003 | 110026-4219.1
| ImpRef-2822 | M3000MYE |  | MF00-30002272 TRANSFORMADOR 230 KV 34.5 KV 75/100/112 MVA 2013080840 860-TF-004 | 860-TF-004 | AUTOREFRIGERANTE
| ImpRef-2823 | M3000MYE |  | MF00-30002273 TRANSFORMADOR DE POTENCIA 230 KV 100 VA 860.7411.T9001X.E014 860-TP-001 | 860-TP-001 | PS-EPT-P20003318
| ImpRef-2824 | M3000MYE |  | MF00-30002274 TRANSFORMADOR DE POTENCIA 230 KV 100 VA 860.7411.T9002X.E014 860-TP-002 | 860-TP-002 | PS-EPT-P20003318
| ImpRef-2825 | M3000MYE |  | MF00-30002275 TRANSFORMADOR DE POTENCIA 230 KV 100 VA 860.7411.T9003X.E014 860-TP-003 | 860-TP-003 | PS-EPT-P20003318
| ImpRef-2826 | M3000MYE |  | MF00-30002276 TRANSFORMADOR DE POTENCIA 230 KV 100 VA 860.7411.T9004X.E014 860-TP-004 | 860-TP-004 | PS-EPT-P20003318
| ImpRef-2827 | M3000MYE |  | MF00-30002277 TRANSFORMADOR DE POTENCIA 230 KV 100 VA 860.7411.T9005X.E014 860-TP-005 | 860-TP-005 | PS-EPT-P20003318
| ImpRef-2828 | M3000MYE |  | MF00-30002278 TRANSFORMADOR DE POTENCIA 230 KV 100 VA 860.7411.T9006X.E014 860-TP-006 | 860-TP-006 | PS-EPT-P20003318
| ImpRef-2829 | M3000MYE |  | MF00-30002279 PLANTA TRATAMIENTO AGUA DE DESECHO SN 900-MS-001 | 900-MS-001 | 991.9102.F27PTA.A604
| ImpRef-2830 | M3000MYE |  | MF00-30002286 SISTEMA DE SEGURIDAD ALMACEN M3 CCTV N/T N/T | N/T | N/T
| ImpRef-2831 | M3000MYE |  | MF00-30002287 MANIPULADOR TELESCOPICO JCB 550-80 CAP 5 TON N/T N/T | N/T | 550-80
| ImpRef-2832 | M3000MYE |  | MF00-30002288 GRUA GROVE MOD. TR540E +JIB CAP. 40 US TON. 233351 N/T | N/T | RT540E C/JIB
| ImpRef-2833 | M3000MYE |  | MF00-30002289 MANIPULADOR TELESCOPICO JCB MOD 55-80 CAP. 5 TON. JCB5AWRHC02182609 N/T | N/T | 550-80
| ImpRef-2834 | M3000MYE |  | MF00-30002290 ESTRUCTURA GRIZZLY AREA QUEBARADORA PRIMARIA N/T 200-3502-S045 | 200-3502-S045 | N/T
| ImpRef-2835 | M3000MYE |  | MF00-30002293 SISTEMA DE DETECCION Y SUPRESION DE INCENDIOS N/T SIST VS INC GRAL | SIST VS INC GRAL | N/T
| ImpRef-2836 | M3000MYE |  | MF00-30002294 BOMBA CENTRIFUGA GODWIN 600 GPM MOTOR DIÉSEL SN N/T | N/T | CD103M
| ImpRef-2837 | M3000MYE |  | MF00-30002295 BOMBA CENTRIFUGA GODWIN 600 GPM MOTOR DIÉSEL SN N/T | N/T | CD103M
| ImpRef-2838 | M3000MYE |  | MF00-30002296 BOMBA CENTRIFUGA GODWIN 600 GPM MOTOR DIÉSEL SN N/T | N/T | CD103M
| ImpRef-2839 | M3000MYE |  | MF00-30002297 PLANTA DE TRATAMIENTO DE AGUAS HYDROCON SN N/T | N/T | WWTP001
| ImpRef-2840 | M3000MYE |  | MF00-30002298 SISTEMA DE CONTROL DE PLANTA LOGIX 200-PC-001 SN 200-PC-001 | 200-PC-001 | N/T
| ImpRef-2841 | M3000MYE |  | MF00-30002299 SISTEMA DE CONTROL DE PLANTA LOGIX 200-IO-001 SN 200-IO-001 | 200-IO-001 | N/T
| ImpRef-2842 | M3000MYE |  | MF00-30002300 SISTEMA DE CONTROL DE PLANTA LOGIX 200-IO-002 SN 200-IO-002 | 200-IO-002 | N/T
| ImpRef-2843 | M3000MYE |  | MF00-30002301 SISTEMA DE CONTROL DE PLANTA LOGIX 210-IO-001 SN 210-IO-001 | 210-IO-001 | N/T
| ImpRef-2844 | M3000MYE |  | MF00-30002302 SISTEMA DE CONTROL DE PLANTA LOGIX 210-IO-002 SN 210-IO-002 | 210-IO-002 | N/T
| ImpRef-2845 | M3000MYE |  | MF00-30002303 SISTEMA DE CONTROL DE PLANTA LOGIX 210-IO-003 SN 210-IO-003 | 210-IO-003 | N/T
| ImpRef-2846 | M3000MYE |  | MF00-30002304 SISTEMA DE CONTROL DE PLANTA LOGIX 210-IO-004 SN 210-IO-004 | 210-IO-004 | N/T
| ImpRef-2847 | M3000MYE |  | MF00-30002305 SISTEMA DE CONTROL DE PLANTA LOGIX 220-PC-001 SN 220-PC-001 | 220-PC-001 | N/T
| ImpRef-2848 | M3000MYE |  | MF00-30002306 SISTEMA DE CONTROL DE PLANTA LOGIX 220-IO-001 SN 220-IO-001 | 220-IO-001 | N/T
| ImpRef-2849 | M3000MYE |  | MF00-30002307 SISTEMA DE CONTROL DE PLANTA LOGIX 220-IO-002 SN 220-IO-002 | 220-IO-002 | N/T
| ImpRef-2850 | M3000MYE |  | MF00-30002308 SISTEMA DE CONTROL DE PLANTA LOGIX 220-IO-003 SN 220-IO-003 | 220-IO-003 | N/T
| ImpRef-2851 | M3000MYE |  | MF00-30002309 SISTEMA DE CONTROL DE PLANTA LOGIX 220-IO-004 SN 220-IO-004 | 220-IO-004 | N/T
| ImpRef-2852 | M3000MYE |  | MF00-30002310 SISTEMA DE CONTROL DE PLANTA LOGIX 220-IO-005 SN 220-IO-005 | 220-IO-005 | N/T
| ImpRef-2853 | M3000MYE |  | MF00-30002311 SISTEMA DE CONTROL DE PLANTA LOGIX 220-IO-006 SN 220-IO-006 | 220-IO-006 | N/T
| ImpRef-2854 | M3000MYE |  | MF00-30002312 SISTEMA DE CONTROL DE PLANTA LOGIX 240-IO-001 SN 240-IO-001 | 240-IO-001 | N/T
| ImpRef-2855 | M3000MYE |  | MF00-30002313 SISTEMA DE CONTROL DE PLANTA LOGIX 300-PC-001 SN 300-PC-001 | 300-PC-001 | N/T
| ImpRef-2856 | M3000MYE |  | MF00-30002314 SISTEMA DE CONTROL DE PLANTA LOGIX 300-IO-001 SN 300-IO-001 | 300-IO-001 | N/T
| ImpRef-2857 | M3000MYE |  | MF00-30002315 SISTEMA DE CONTROL DE PLANTA LOGIX 300-IO-002 SN 300-IO-002 | 300-IO-002 | N/T
| ImpRef-2858 | M3000MYE |  | MF00-30002316 SISTEMA DE CONTROL DE PLANTA LOGIX 300-IO-003 SN 300-IO-003 | 300-IO-003 | N/T
| ImpRef-2859 | M3000MYE |  | MF00-30002317 SISTEMA DE CONTROL DE PLANTA LOGIX 300-IO-004 SN 300-IO-004 | 300-IO-004 | N/T
| ImpRef-2860 | M3000MYE |  | MF00-30002318 SISTEMA DE CONTROL DE PLANTA LOGIX 300-IO-005 SN 300-IO-005 | 300-IO-005 | N/T
| ImpRef-2861 | M3000MYE |  | MF00-30002319 SISTEMA DE CONTROL DE PLANTA LOGIX 300-IO-006 SN 300-IO-006 | 300-IO-006 | N/T
| ImpRef-2862 | M3000MYE |  | MF00-30002320 SISTEMA DE CONTROL DE PLANTA LOGIX 300-IO-007 SN 300-IO-007 | 300-IO-007 | N/T
| ImpRef-2863 | M3000MYE |  | MF00-30002321 SISTEMA DE CONTROL DE PLANTA LOGIX 300-IO-010 SN 300-IO-010 | 300-IO-010 | N/T
| ImpRef-2864 | M3000MYE |  | MF00-30002322 SISTEMA DE CONTROL DE PLANTA LOGIX 300-IO-011 SN 300-IO-011 | 300-IO-011 | N/T
| ImpRef-2865 | M3000MYE |  | MF00-30002323 SISTEMA DE CONTROL DE PLANTA LOGIX 300-IO-012 SN 300-IO-012 | 300-IO-012 | N/T
| ImpRef-2866 | M3000MYE |  | MF00-30002324 SISTEMA DE CONTROL DE PLANTA LOGIX 300-IO-013 SN 300-IO-013 | 300-IO-013 | N/T
| ImpRef-2867 | M3000MYE |  | MF00-30002325 SISTEMA DE CONTROL DE PLANTA LOGIX 300-IO-014 SN 300-IO-014 | 300-IO-014 | N/T
| ImpRef-2868 | M3000MYE |  | MF00-30002326 SISTEMA DE CONTROL DE PLANTA LOGIX 300-IO-015 SN 300-IO-015 | 300-IO-015 | N/T
| ImpRef-2869 | M3000MYE |  | MF00-30002327 SISTEMA DE CONTROL DE PLANTA LOGIX 300-IO-020 SN 300-IO-020 | 300-IO-020 | N/T
| ImpRef-2870 | M3000MYE |  | MF00-30002328 SISTEMA DE CONTROL DE PLANTA LOGIX 300-IO-021 SN 300-IO-021 | 300-IO-021 | N/T
| ImpRef-2871 | M3000MYE |  | MF00-30002329 SISTEMA DE CONTROL DE PLANTA LOGIX 300-IO-022 SN 300-IO-022 | 300-IO-022 | N/T
| ImpRef-2872 | M3000MYE |  | MF00-30002330 SISTEMA DE CONTROL DE PLANTA LOGIX 300-IO-023 SN 300-IO-023 | 300-IO-023 | N/T
| ImpRef-2873 | M3000MYE |  | MF00-30002331 SISTEMA DE CONTROL DE PLANTA LOGIX 310-PC-001 SN 310-PC-001 | 310-PC-001 | N/T
| ImpRef-2874 | M3000MYE |  | MF00-30002332 SISTEMA DE CONTROL DE PLANTA LOGIX 320-IO-001 SN 320-IO-001 | 320-IO-001 | N/T
| ImpRef-2875 | M3000MYE |  | MF00-30002333 SISTEMA DE CONTROL DE PLANTA LOGIX 330-IO-001 SN 330-IO-001 | 330-IO-001 | N/T
| ImpRef-2876 | M3000MYE |  | MF00-30002334 SISTEMA DE CONTROL DE PLANTA LOGIX 420-PC-002 SN 420-PC-002 | 420-PC-002 | N/T
| ImpRef-2877 | M3000MYE |  | MF00-30002342 EQUIPO DE AIRE ACONDICIONADO 200-AM-010-PA01 SN 200-AM-010-PA01 | 200-AM-010-PA01 | 50HC-D012
| ImpRef-2878 | M3000MYE |  | MF00-30002343 EQUIPO DE AIRE ACONDICIONADO200-AM-010-PA02 SN 200-AM-010-PA02 | 200-AM-010-PA02 | 50HC-D012
| ImpRef-2879 | M3000MYE |  | MF00-30002344 EQUIPO DE AIRE ACONDICIONADO200-AM-010-PA03 SN 200-AM-010-PA03 | 200-AM-010-PA03 | 50HC-D012
| ImpRef-2880 | M3000MYE |  | MF00-30002345 EQUIPO DE AIRE ACONDICIONADO200-AM-010-PA06 SN 200-AM-010-PA06 | 200-AM-010-PA06 | 50HC-D012
| ImpRef-2881 | M3000MYE |  | MF00-30002346 EQUIPO DE AIRE ACONDICIONADO200-AM-010-PA07 SN 200-AM-010-PA07 | 200-AM-010-PA07 | 50HC-D012
| ImpRef-2882 | M3000MYE |  | MF00-30002347 EQUIPO DE AIRE ACONDICIONADO200-AM-010-PA08 SN 200-AM-010-PA08 | 200-AM-010-PA08 | 50HC-D012
| ImpRef-2883 | M3000MYE |  | MF00-30002348 EQUIPO DE AIRE ACONDICIONADO240-AM-101-PA01 SN 240-AM-101-PA01 | 240-AM-101-PA01 | 50HC-D012
| ImpRef-2884 | M3000MYE |  | MF00-30002349 EQUIPO DE AIRE ACONDICIONADO240-AM-101-PA02 SN 240-AM-101-PA02 | 240-AM-101-PA02 | 50HC-D012
| ImpRef-2885 | M3000MYE |  | MF00-30002350 EQUIPO DE AIRE ACONDICIONADO390-AM-101-PA01 SN 390-AM-101-PA01 | 390-AM-101-PA01 | 50HC-D012
| ImpRef-2886 | M3000MYE |  | MF00-30002351 EQUIPO DE AIRE ACONDICIONADO390-AM-101-PA02 SN 390-AM-101-PA02 | 390-AM-101-PA02 | 50HC-D012
| ImpRef-2887 | M3000MYE |  | MF00-30002352 EQUIPO DE AIRE ACONDICIONADO390-AM-101-PA03 SN 390-AM-101-PA03 | 390-AM-101-PA03 | 50HC-D012
| ImpRef-2888 | M3000MYE |  | MF00-30002353 EQUIPO DE AIRE ACONDICIONADO390-AM-101-PA04 SN 390-AM-101-PA04 | 390-AM-101-PA04 | 50HC-D012
| ImpRef-2889 | M3000MYE |  | MF00-30002354 EQUIPO DE AIRE ACONDICIONADO300-AM-106-PA01 SN 300-AM-106-PA01 | 300-AM-106-PA01 | 50HC-D028
| ImpRef-2890 | M3000MYE |  | MF00-30002355 EQUIPO DE AIRE ACONDICIONADO300-AM-106-PA02 SN 300-AM-106-PA02 | 300-AM-106-PA02 | 50HC-D028
| ImpRef-2891 | M3000MYE |  | MF00-30002356 EQUIPO DE AIRE ACONDICIONADO300-AM-106-PA03 SN 300-AM-106-PA03 | 300-AM-106-PA03 | 50HC-D028
| ImpRef-2892 | M3000MYE |  | MF00-30002357 EQUIPO DE AIRE ACONDICIONADO300-AM-106-PA04 SN 300-AM-106-PA04 | 300-AM-106-PA04 | 50HC-D028
| ImpRef-2893 | M3000MYE |  | MF00-30002358 EQUIPO DE AIRE ACONDICIONADO300-AM-106-PA05 SN 300-AM-106-PA05 | 300-AM-106-PA05 | 50HC-D028
| ImpRef-2894 | M3000MYE |  | MF00-30002359 EQUIPO DE AIRE ACONDICIONADO300-AM-103-PA01 SN 300-AM-103-PA01 | 300-AM-103-PA01 | 62DB5030
| ImpRef-2895 | M3000MYE |  | MF00-30002360 EQUIPO DE AIRE ACONDICIONADO300-AM-103-PA02 SN 300-AM-103-PA02 | 300-AM-103-PA02 | 62DB5030
| ImpRef-2896 | M3000MYE |  | MF00-30002361 EQUIPO DE AIRE ACONDICIONADO300-AM-103-PA03 SN 300-AM-103-PA03 | 300-AM-103-PA03 | 62DB5030
| ImpRef-2897 | M3000MYE |  | MF00-30002362 EQUIPO DE AIRE ACONDICIONADO300-AM-104-PA01 SN 300-AM-104-PA01 | 300-AM-104-PA01 | 62DB5030
| ImpRef-2898 | M3000MYE |  | MF00-30002363 EQUIPO DE AIRE ACONDICIONADO300-AM-105-PA01 SN 300-AM-105-PA01 | 300-AM-105-PA01 | 62DB5030
| ImpRef-2899 | M3000MYE |  | MF00-30002364 EQUIPO DE AIRE ACONDICIONADO300-AM-105-PA02 SN 300-AM-105-PA02 | 300-AM-105-PA02 | 62DB5030
| ImpRef-2900 | M3000MYE |  | MF00-30002365 BANCO DE CAPACITORES TIPO INTEMPERIE 1200KVAR. 210.7400.CK001X.E042 210-CK-001 | 210-CK-001 | 11026-4220
| ImpRef-2901 | M3000MYE |  | MF00-30002366 BANCO DE CAPACITORES TIPO INTEMPERIE 1200KVAR. 210.7400.CK002X.E042 210-CK-002 | 210-CK-002 | 11026-4220
| ImpRef-2902 | M3000MYE |  | MF00-30002367 BANCO DE CAPACITORES TIPO INTEMPERIE 600 KVAR. 210.7400.CK003X.E042 210-CK-003 | 210-CK-003 | 11026-4220
| ImpRef-2903 | M3000MYE |  | MF00-30002368 BANCO DE CAPACITORES TIPO INTEMPERIE 600 KVAR. 210.7400.CK004X.E042 210-CK-004 | 210-CK-004 | 11026-4220
| ImpRef-2904 | M3000MYE |  | MF00-30002371 TANQUE DE ALMTO. DE NASH6.1 m Diam. X 6.2 m Alto SN 350-TK-035 | 350-TK-035 | N/T
| ImpRef-2905 | M3000MYE |  | MF00-30002372 TRAMPA MAGNETICA WALKER MAGNETICS 15400 W. SN 210-IM-001 | 210-IM-001 | TSC-78-300 CROSS-BELT
| ImpRef-2906 | M3000MYE |  | MF00-30002373 RECTIFICADOR WALKER MAGNETICS 17500 W. SN 210-IM-001 | 210-IM-001 | 17.5PB42SW
| ImpRef-2907 | M3000MYE |  | MF00-30002374 INTERRUPTOR TRIPOLAR SIEMENS AISLADO EN GAS SF6 SN 860-SW-004 | 860-SW-004 | 3AP1-FI
| ImpRef-2908 | M3000MYE |  | MF00-30002375 INTERRUPTOR TRIPOLAR SIEMENS AISLADO EN GAS SF6 SN 860-SW-005 | 860-SW-005 | 3AP1-FI
| ImpRef-2909 | M3000MYE |  | MF00-30002376 GENERADOR DE EMERGENCIA MOTOR DE COMBUSTION 500KW F140693297 320-GE-001 | 320-GE-001 | 500DFEK
| ImpRef-2910 | M3000MYE |  | MF00-30002377 GENERADOR DE EMERGENCIA MOTOR DE COMBUSTION 100KW F140703620 860-GE-001 | 860-GE-001 | 100DGDB
| ImpRef-2911 | M3000MYE |  | MF00-30002378 TRANSFORMADOR IEM 10/13.3 MVA PRIMARIO 34.5 KV 210.7605.TF016X.E005 210-TF-016 | 210-TF-016 | EODS/EVDS/UVDR-10
| ImpRef-2912 | M3000MYE |  | MF00-30002379 TRANSFORMADOR IEM 1.50 MVA PRIMARIO 4.16 KV 210.7605.TF017X.E005 210-TF-017 | 210-TF-017 | EODS/EVDS/UVDR-1.05
| ImpRef-2913 | M3000MYE |  | MF00-30002380 TRANSFORMADOR IEM 10/13.3 MVA PRIMARIO 34.5 KV 210.7605.TF018X.E005 210-TF-018 | 210-TF-018 | EODS/EVDS/UVDR-10
| ImpRef-2914 | M3000MYE |  | MF00-30002381 TRANSFORMADOR IEM 1.50 MVA PRIMARIO 4.16 KV 210.7605.TF019X.E005 210-TF-019 | 210-TF-019 | EODS/EVDS/UVDR-1.05
| ImpRef-2915 | M3000MYE |  | MF00-30002382 TRANSFORMADOR IEM 150 KVA PRIMARIO 34.5 KV 310.7605.TF010X.E005 310-TF-010 | 310-TF-010 | EODS/EVDS/UVDR-.015
| ImpRef-2916 | M3000MYE |  | MF00-30002383 TRANSFORMADOR IEM 2.50 MVA PRIMARIO 34.5 KV 390.7605.TF103X.E005 390-TF-103 | 390-TF-103 | EODS/EVDS/UVDR-2.05
| ImpRef-2917 | M3000MYE |  | MF00-30002384 INTERRUPTOR MT SIEMENS SF6 1250AT/1250AF SN 210-SG-010 | 210-SG-010 | SF6 1250AT/1250AF
| ImpRef-2918 | M3000MYE |  | MF00-30002385 INTERRUPTOR MT SIEMENS SF6 1250AT/1250AF SN 700-SG-001 | 700-SG-001 | SF6 1250AT/1250AF
| ImpRef-2919 | M3000MYE |  | MF00-30002386 INTERRUPTOR MT SIEMENS SF6 1250AT/1250AF SN 210-SG-013 | 210-SG-013 | SF6 1250AT/1250AF
| ImpRef-2920 | M3000MYE |  | MF00-30002387 INTERRUPTOR MT SIEMENS SF6 1250AT/1250AF SN 210-SG-014 | 210-SG-014 | SF6 1250AT/1250AF
| ImpRef-2921 | M3000MYE |  | MF00-30002388 PANEL CONSOLA DE CONTROL TRACENET 66 CIRCUITOS SN 300-DP-041 | 300-DP-041 | TRACENET
| ImpRef-2922 | M3000MYE |  | MF00-30002389 PANEL CONSOLA DE CONTROL TRACENET 66 CIRCUITOS SN 300-DP-042 | 300-DP-042 | TRACENET
| ImpRef-2923 | M3000MYE |  | MF00-30002390 PANEL CONSOLA DE CONTROL TRACENET 18 CIRCUITOS SN 300-DP-043 | 300-DP-043 | TRACENET
| ImpRef-2924 | M3000MYE |  | MF00-30002399 CALENTADOR DE ACEITE THERMA-FLITE FT-0670-N SN 390-DR-001-UH | 390-DR-001-UH | FT-0670-N
| ImpRef-2925 | M3000MYE |  | MF00-30002400 ALIMENTADOR DE PLACAS 4000 MTPH 96 W X 10 M L. SN 200-AL-001 | 200-AL-001 | APRON FEEDER
| ImpRef-2926 | M3000MYE |  | MF00-30002401 ALIMENTADOR DE PLACAS 4000 MTPH 96 W X 10 M L. SN 200-AL-002 | 200-AL-002 | APRON FEEDER
| ImpRef-2927 | M3000MYE |  | MF00-30002402 COLECTOR DE POLVO 40000 ACFM MODEL GS72/60 SN 200-CP-001 | 200-CP-001 | GS72/60
| ImpRef-2928 | M3000MYE |  | MF00-30002403 GRUA DE TRITURACION PRIM. 75 TON/10 TON 14.2 M SN 200-HO-001 | 200-HO-001 | 3261-6211
| ImpRef-2929 | M3000MYE |  | MF00-30002404 TRITURADORA PRIMARIA (60 X 89) 4167 TMPH SN 200-QC-001 | 200-QC-001 | PG6089
| ImpRef-2930 | M3000MYE |  | MF00-30002405 TRITURADORA PRIMARIA (60 X 89) 4167 TMPH SN 200-QC-002 | 200-QC-002 | PG6089
| ImpRef-2931 | M3000MYE |  | MF00-30002406 ROMPEDOR DE ROCA 12000 FT/LBS 15.9m ALC. HORIZ. SN 200-RP-001 | 200-RP-001 | TR16
| ImpRef-2932 | M3000MYE |  | MF00-30002407 ROMPEDOR DE ROCA 8500 FT/LBS 12.4m ALC. HORIZ. SN 200-RP-002 | 200-RP-002 | TR16
| ImpRef-2933 | M3000MYE |  | MF00-30002408 ALIMENTADOR DE PLACAS 550 MTPH 48 A X 7m L. SN 210-AL-001 | 210-AL-001 | AF5-48MN23-25HP
| ImpRef-2934 | M3000MYE |  | MF00-30002409 ALIMENTADOR DE PLACAS 550 MTPH 48 A X 7m L. SN 210-AL-002 | 210-AL-002 | AF5-48MN23-25HP
| ImpRef-2935 | M3000MYE |  | MF00-30002410 ALIMENTADOR DE PLACAS 550 MTPH 48 A X 7m L. SN 210-AL-003 | 210-AL-003 | AF5-48MN23-25HP
| ImpRef-2936 | M3000MYE |  | MF00-30002411 ALIMENTADOR DE PLACAS 550 MTPH 48 A X 7m L. SN 210-AL-004 | 210-AL-004 | AF5-48MN23-25HP
| ImpRef-2937 | M3000MYE |  | MF00-30002412 ALIMENTADOR DE PLACAS 550 MTPH 48 A X 7m L. SN 210-AL-005 | 210-AL-005 | AF5-48MN23-25HP
| ImpRef-2938 | M3000MYE |  | MF00-30002413 ALIMENTADOR DE PLACAS 550 MTPH 48 A X 7m L. SN 210-AL-006 | 210-AL-006 | AF5-48MN23-25HP
| ImpRef-2939 | M3000MYE |  | MF00-30002414 ALIMENTADOR DE PLACAS 550 MTPH 48 A X 7m L. SN 210-AL-007 | 210-AL-007 | AF5-48MN23-25HP
| ImpRef-2940 | M3000MYE |  | MF00-30002415 ALIMENTADOR DE PLACAS 550 MTPH 48 A X 7m L. SN 210-AL-008 | 210-AL-008 | AF5-48MN23-25HP
| ImpRef-2941 | M3000MYE |  | MF00-30002416 ALIMENTADOR DE PLACAS 550 MTPH 48 A X 7m L. SN 210-AL-009 | 210-AL-009 | AF5-48MN23-25HP
| ImpRef-2942 | M3000MYE |  | MF00-30002417 ALIMENTADOR DE PLACAS 550 MTPH 48 A X 7m L. SN 210-AL-010 | 210-AL-010 | AF5-48MN23-25HP
| ImpRef-2943 | M3000MYE |  | MF00-30002418 ALIMENTADOR DE PLACAS 550 MTPH 48 A X 7m L. SN 210-AL-011 | 210-AL-011 | AF5-48MN23-25HP
| ImpRef-2944 | M3000MYE |  | MF00-30002419 ALIMENTADOR DE PLACAS 550 MTPH 48 A X 7m L. SN 210-AL-012 | 210-AL-012 | AF5-48MN23-25HP
| ImpRef-2945 | M3000MYE |  | MF00-30002420 ALIMENTADOR DE PLACAS 550 MTPH 48 A X 7m L. SN 210-AL-013 | 210-AL-013 | AF5-48MN23-25HP
| ImpRef-2946 | M3000MYE |  | MF00-30002421 ALIMENTADOR DE PLACAS 550 MTPH 48 A X 7m L. SN 210-AL-014 | 210-AL-014 | AF5-48MN23-25HP
| ImpRef-2947 | M3000MYE |  | MF00-30002422 ALIMENTADOR DE PLACAS 550 MTPH 48 A X 7m L. SN 210-AL-015 | 210-AL-015 | AF5-48MN23-25HP
| ImpRef-2948 | M3000MYE |  | MF00-30002423 ALIMENTADOR DE PLACAS 550 MTPH 48 A X 7m L. SN 210-AL-016 | 210-AL-016 | AF5-48MN23-25HP
| ImpRef-2949 | M3000MYE |  | MF00-30002424 ALIMENTADOR DE PLACAS 550 MTPH 48 A X 7m L. SN 210-AL-017 | 210-AL-017 | AF5-48MN23-25HP
| ImpRef-2950 | M3000MYE |  | MF00-30002425 ALIMENTADOR DE PLACAS 550 MTPH 48 A X 7m L. SN 210-AL-018 | 210-AL-018 | AF5-48MN23-25HP
| ImpRef-2951 | M3000MYE |  | MF00-30002426 COLECTOR DE POLVO TRANSFERENCIA 210CV002-210CV003 SN 210-CP-001 | 210-CP-001 | GS36/30
| ImpRef-2952 | M3000MYE |  | MF00-30002427 COLECTOR POLVO MINERAL GRUESO T.RECL. 20000 ACFM SN 210-CP-002 | 210-CP-002 | GS40/32
| ImpRef-2953 | M3000MYE |  | MF00-30002428 COLECTOR POLVO MINERAL GRUESO T.RECL. 20000 ACFM SN 210-CP-003 | 210-CP-003 | GS40/32
| ImpRef-2954 | M3000MYE |  | MF00-30002429 COLECTOR POLVO MINERAL GRUESO T.RECL. 20000 ACFM SN 210-CP-004 | 210-CP-004 | GS40/32
| ImpRef-2955 | M3000MYE |  | MF00-30002430 COLECTOR POLVO MINERAL GRUESO T.RECL. 20000 ACFM SN 210-CP-005 | 210-CP-005 | GS40/32
| ImpRef-2956 | M3000MYE |  | MF00-30002431 COLECTOR POLVO MINERAL GRUESO T.RECL. 20000 ACFM SN 210-CP-006 | 210-CP-006 | GS40/32
| ImpRef-2957 | M3000MYE |  | MF00-30002432 COLECTOR POLVO MINERAL GRUESO T.RECL. 20000 ACFM SN 210-CP-007 | 210-CP-007 | GS40/32
| ImpRef-2958 | M3000MYE |  | MF00-30002433 COLECTOR POLVO TORRE TRANSF. 210CV003 A 210CV004 SN 210-CP-009 | 210-CP-009 | GS36/30
| ImpRef-2959 | M3000MYE |  | MF00-30002435 COLECTOR DE POLVO DE MINERAL GRUESO (STOCK PILE) SN 210-CP-011 | 210-CP-011 | GS72/60
| ImpRef-2960 | M3000MYE |  | MF00-30002436 COLECTOR DE POLVO DE MINERAL GRUESO (STOCK PILE) SN 210-CP-012 | 210-CP-012 | GS72/60
| ImpRef-2961 | M3000MYE |  | MF00-30002437 BANDA MINERAL GRUESO7940 MTPH72 A X 260m L. SN 210-CV-002 | 210-CV-002 | S/M
| ImpRef-2962 | M3000MYE |  | MF00-30002438 BANDA INTERMEDIA7940 MTPH72A3574m L/3.25 m/s SN 210-CV-003 | 210-CV-003 | S/M
| ImpRef-2963 | M3000MYE |  | MF00-30002439 BANDA APILAMIENTO 7940 MTPH72A1675m L/3.25m/s. SN 210-CV-004 | 210-CV-004 | S/M
| ImpRef-2964 | M3000MYE |  | MF00-30002440 BANDA ALIM. TRIT. SEC. 1260 MTPH 60 A X 8.5m. 220.5101.AL001X.M024 220-AL-001 | 220-AL-001 | 60 X 8.5 M
| ImpRef-2965 | M3000MYE |  | MF00-30002441 BANDA ALIM. TRIT. SEC. 1260 MTPH 60 A X 8.5m. 220.5101.AL002X.M024 220-AL-002 | 220-AL-002 | 60 X 8.5 M
| ImpRef-2966 | M3000MYE |  | MF00-30002442 BANDA ALIM. TRIT. SEC. 1260 MTPH 60 A X 8.5m. 220.5101.AL003X.M024 220-AL-003 | 220-AL-003 | 60 X 8.5 M
| ImpRef-2967 | M3000MYE |  | MF00-30002443 BANDA ALIM. TRIT. SEC. 1260 MTPH 60 A X 8.5m. 220.5101.AL004X.M024 220-AL-004 | 220-AL-004 | 60 X 8.5 M
| ImpRef-2968 | M3000MYE |  | MF00-30002444 BANDA ALIM. TRIT. SEC. 1260 MTPH 60 A X 8.5m. 220.5101.AL005X.M024 220-AL-005 | 220-AL-005 | 60 X 8.5 M
| ImpRef-2969 | M3000MYE |  | MF00-30002445 BANDA ALIM. TRIT. SEC. 1260 MTPH 60 A X 8.5m. 220.5101.AL006X.M024 220-AL-006 | 220-AL-006 | 60 X 8.5 M
| ImpRef-2970 | M3000MYE |  | MF00-30002446 BANDA ALIM. TRIT. SEC. 1260 MTPH 60 A X 8.5m. 220.5101.AL007X.M024 220-AL-007 | 220-AL-007 | 60 X 8.5 M
| ImpRef-2971 | M3000MYE |  | MF00-30002447 BANDA ALIM. TRIT. SEC. 1260 MTPH 60 A X 8.5m. 220.5101.AL008X.M024 220-AL-008 | 220-AL-008 | 60 X 8.5 M
| ImpRef-2972 | M3000MYE |  | MF00-30002448 BANDA ALIM. TRIT. SEC. 1260 MTPH 60 A X 8.5m. 220.5101.AL009X.M024 220-AL-009 | 220-AL-009 | 60 X 8.5 M
| ImpRef-2973 | M3000MYE |  | MF00-30002449 BANDA ALIM. TRIT. SEC. 1260 MTPH 60 A X 8.5m. 220.5101.AL010X.M024 220-AL-010 | 220-AL-010 | 60 X 8.5 M
| ImpRef-2974 | M3000MYE |  | MF00-30002450 BANDA ALIM. TRIT. SEC. 1260 MTPH 60 A X 8.5m. 220.5101.AL011X.M024 220-AL-011 | 220-AL-011 | 60 X 8.5 M
| ImpRef-2975 | M3000MYE |  | MF00-30002451 BANDA ALIM. TRIT. SEC. 1260 MTPH 60 A X 8.5m. 220.5101.AL012X.M024 220-AL-012 | 220-AL-012 | 60 X 8.5 M
| ImpRef-2976 | M3000MYE |  | MF00-30002452 BANDA ALIM. TRIT. SEC. 1260 MTPH 60 A X 8.5m. 220.5101.AL013X.M024 220-AL-013 | 220-AL-013 | 60 X 8.5 M
| ImpRef-2977 | M3000MYE |  | MF00-30002453 BANDA ALIM TRIT SEC. 1260 MTPH 60 A X 8.5m. 220.5101.AL014X.M024 220-AL-014 | 220-AL-014 | 60 X 8.5 M
| ImpRef-2978 | M3000MYE |  | MF00-30002454 BANDA ALIM. BANDA CRIBA TERC. 1590 MTPH 72AX16m 220.5101.AL018X.M024 220-AL-018 | 220-AL-018 | 72 X 16 M
| ImpRef-2979 | M3000MYE |  | MF00-30002455 BANDA ALIM. BANDA CRIBA TERC. 1590 MTPH 72AX16m 220.5101.AL019X.M024 220-AL-019 | 220-AL-019 | 72 X 16 M
| ImpRef-2980 | M3000MYE |  | MF00-30002456 BANDA ALIM. BANDA CRIBA TERC. 1590 MTPH 72AX16m 220.5101.AL020X.M024 220-AL-020 | 220-AL-020 | 72 X 16 M
| ImpRef-2981 | M3000MYE |  | MF00-30002457 BANDA ALIM. BANDA CRIBA TERC. 1590 MTPH 72AX16m 220.5101.AL021X.M024 220-AL-021 | 220-AL-021 | 72 X 16 M
| ImpRef-2982 | M3000MYE |  | MF00-30002458 BANDA ALIM. BANDA CRIBA TERC. 1590 MTPH 72AX16m 220.5101.AL022X.M024 220-AL-022 | 220-AL-022 | 72 X 16 M
| ImpRef-2983 | M3000MYE |  | MF00-30002459 BANDA ALIM. BANDA CRIBA TERC. 1590 MTPH 72AX16m 220.5101.AL023X.M024 220-AL-023 | 220-AL-023 | 72 X 16 M
| ImpRef-2984 | M3000MYE |  | MF00-30002460 BANDA ALIM. BANDA CRIBA TERC. 1590 MTPH 72AX16m 220.5101.AL024X.M024 220-AL-024 | 220-AL-024 | 72 X 16 M
| ImpRef-2985 | M3000MYE |  | MF00-30002461 BANDA ALIM. BANDA CRIBA TERC. 1590 MTPH 72AX16m 220.5101.AL025X.M024 220-AL-025 | 220-AL-025 | 72 X 16 M
| ImpRef-2986 | M3000MYE |  | MF00-30002462 COLECTOR POLVO 220CV015-220CV016 17500 ACFM SN 220-CP-006 | 220-CP-006 | GS36/30
| ImpRef-2987 | M3000MYE |  | MF00-30002463 COLECTOR POLVO 220CV011-220CV013 17500 ACFM SN 220-CP-007 | 220-CP-007 | GS36/30
| ImpRef-2988 | M3000MYE |  | MF00-30002464 COLECTOR POLVO 220CV013-220CV014 17500 ACFM SN 220-CP-008 | 220-CP-008 | GS36/30
| ImpRef-2989 | M3000MYE |  | MF00-30002465 COLECTOR POLVO 220CV016-220CV017 17500 ACFM SN 220-CP-010 | 220-CP-010 | GS36/30
| ImpRef-2990 | M3000MYE |  | MF00-30002466 COLECTOR POLVO CRIBA SEC. 30000 ACFM MOD GS60/50 SN 220-CP-011 | 220-CP-011 | GS60/50
| ImpRef-2991 | M3000MYE |  | MF00-30002467 COLECTOR POLVO CRIBA SEC. 30000 ACFM MOD GS60/50 SN 220-CP-012 | 220-CP-012 | GS60/50
| ImpRef-2992 | M3000MYE |  | MF00-30002468 COLECTOR POLVO CRIBA SEC. 30000 ACFM MOD GS60/50 SN 220-CP-013 | 220-CP-013 | GS60/50
| ImpRef-2993 | M3000MYE |  | MF00-30002469 COLECTOR POLVO CRIBA SEC. 30000 ACFM MOD GS60/50 SN 220-CP-014 | 220-CP-014 | GS60/50
| ImpRef-2994 | M3000MYE |  | MF00-30002470 COLECTOR POLVO CRIBA SEC. 30000 ACFM MOD GS60/50 SN 220-CP-015 | 220-CP-015 | GS60/50
| ImpRef-2995 | M3000MYE |  | MF00-30002471 COLECTOR POLVO CRIBA SEC. 30000 ACFM MOD GS60/50 SN 220-CP-016 | 220-CP-016 | GS60/50
| ImpRef-2996 | M3000MYE |  | MF00-30002472 COLECTOR POLVO TRIT TERC 40000 ACFM MOD. GS84/70 SN 220-CP-017 | 220-CP-017 | GS84/70
| ImpRef-2997 | M3000MYE |  | MF00-30002473 COLECTOR POLVO TRIT TERC 40000 ACFM MOD. GS84/70 SN 220-CP-018 | 220-CP-018 | GS84/70
| ImpRef-2998 | M3000MYE |  | MF00-30002474 COLECTOR POLVO TRIT TERC 40000 ACFM MOD. GS84/70 SN 220-CP-019 | 220-CP-019 | GS84/70
| ImpRef-2999 | M3000MYE |  | MF00-30002475 COLECTOR POLVO TRIT TERC 40000 ACFM MOD. GS84/70 SN 220-CP-020 | 220-CP-020 | GS84/70
| ImpRef-3000 | M3000MYE |  | MF00-30002476 COLECTOR POLVO TRIT TERC 40000 ACFM MOD. GS84/70 SN 220-CP-021 | 220-CP-021 | GS84/70
| ImpRef-3001 | M3000MYE |  | MF00-30002477 COLECTOR POLVO TRIT TERC 40000 ACFM MOD. GS84/70 SN 220-CP-022 | 220-CP-022 | GS84/70
| ImpRef-3002 | M3000MYE |  | MF00-30002478 COLECTOR POLVO TRIT TERC 40000 ACFM MOD. GS84/70 SN 220-CP-023 | 220-CP-023 | GS84/70
| ImpRef-3003 | M3000MYE |  | MF00-30002479 COLECTOR POLVO TRIT TERC 40000 ACFM MOD. GS84/70 SN 220-CP-024 | 220-CP-024 | GS84/70
| ImpRef-3004 | M3000MYE |  | MF00-30002480 TRANSP ALIM CRIBA SEC 220SR0011850MTPH72x158m SN 220-CV-005 | 220-CV-005 | S/M
| ImpRef-3005 | M3000MYE |  | MF00-30002481 TRANSP ALIM CRIBA SEC 220SR0021850MTPH72x158m SN 220-CV-006 | 220-CV-006 | S/M
| ImpRef-3006 | M3000MYE |  | MF00-30002482 TRANSP ALIM CRIBA SEC 220SR0031850MTPH72x158m SN 220-CV-007 | 220-CV-007 | S/M
| ImpRef-3007 | M3000MYE |  | MF00-30002483 TRANSP ALIM CRIBA SEC 220SR0041850MTPH72x158m SN 220-CV-008 | 220-CV-008 | S/M
| ImpRef-3008 | M3000MYE |  | MF00-30002484 TRANSP ALIM CRIBA SEC 220SR0051850MTPH72x158m SN 220-CV-009 | 220-CV-009 | S/M
| ImpRef-3009 | M3000MYE |  | MF00-30002485 TRANSP ALIM CRIBA SEC 220SR0061850MTPH72x158m SN 220-CV-010 | 220-CV-010 | S/M
| ImpRef-3010 | M3000MYE |  | MF00-30002486 BANDA RECOLECTORA 12240MTPH-84A-387m L. 3.25 m/s SN 220-CV-011 | 220-CV-011 | S/M
| ImpRef-3011 | M3000MYE |  | MF00-30002487 CARRETE ALIM TRIPPER 12240 MTPH 84 A X 200m L SN 220-CV-013 | 220-CV-013 | S/M
| ImpRef-3012 | M3000MYE |  | MF00-30002488 TRIPPER TRIT TERC 12240 MTPH 84 A X 125m L. SN 220-CV-014 | 220-CV-014 | S/M
| ImpRef-3013 | M3000MYE |  | MF00-30002489 BANDA MINERAL FINO 7940 MTPH 72 A x 194 m L. SN 220-CV-015 | 220-CV-015 | S/M
| ImpRef-3014 | M3000MYE |  | MF00-30002490 BANDA MINERAL FINO A TRIPPER 7940MTPH72AX136mL SN 220-CV-016 | 220-CV-016 | S/M
| ImpRef-3015 | M3000MYE |  | MF00-30002491 GRUA VIAJERA TRITRACION FINA 50 MT/10 MT 31.6m SN 220-HO-001 | 220-HO-001 | 3241-3211
| ImpRef-3016 | M3000MYE |  | MF00-30002492 GRUA VIAJERA TRITRACION FINA 50 MT/10 MT 31.6m SN 220-HO-010 | 220-HO-010 | 3241-3211
| ImpRef-3017 | M3000MYE |  | MF00-30002493 GRUA VIAJERA TRITRACION FINA 50 MT/10 MT 31.6m 220.5101.HO001X.M018 220-HO-011 | 220-HO-011 | 70X13.3
| ImpRef-3018 | M3000MYE |  | MF00-30002494 TRITURADOR SECUNDARIA MP1000 25 MM CSS 812 MTPH SN 220-QC-003 | 220-QC-003 | MP1000
| ImpRef-3019 | M3000MYE |  | MF00-30002495 TRITURADOR SECUNDARIA MP1000 25 MM CSS 812 MTPH SN 220-QC-004 | 220-QC-004 | MP1000
| ImpRef-3020 | M3000MYE |  | MF00-30002496 TRITURADOR SECUNDARIA MP1000 25 MM CSS 812 MTPH SN 220-QC-005 | 220-QC-005 | MP1000
| ImpRef-3021 | M3000MYE |  | MF00-30002497 TRITURADOR SECUNDARIA MP1000 25 MM CSS 812 MTPH SN 220-QC-006 | 220-QC-006 | MP1000
| ImpRef-3022 | M3000MYE |  | MF00-30002498 TRITURADOR SECUNDARIA MP1000 25 MM CSS 812 MTPH SN 220-QC-007 | 220-QC-007 | MP1000
| ImpRef-3023 | M3000MYE |  | MF00-30002499 TRITURADOR SECUNDARIA MP1000 25 MM CSS 812 MTPH SN 220-QC-008 | 220-QC-008 | MP1000
| ImpRef-3024 | M3000MYE |  | MF00-30002500 TRITURADORA TERCIARIA MP1000 13 MM CSS 730 MTPH SN 220-QC-009 | 220-QC-009 | MP1000
| ImpRef-3025 | M3000MYE |  | MF00-30002501 TRITURADORA TERCIARIA MP1000 13 MM CSS 730 MTPH SN 220-QC-010 | 220-QC-010 | MP1000
| ImpRef-3026 | M3000MYE |  | MF00-30002502 TRITURADORA TERCIARIA MP1000 13 MM CSS 730 MTPH SN 220-QC-011 | 220-QC-011 | MP1000
| ImpRef-3027 | M3000MYE |  | MF00-30002503 TRITURADORA TERCIARIA MP1000 13 MM CSS 730 MTPH SN 220-QC-012 | 220-QC-012 | MP1000
| ImpRef-3028 | M3000MYE |  | MF00-30002504 TRITURADORA TERCIARIA MP1000 13 MM CSS 730 MTPH SN 220-QC-013 | 220-QC-013 | MP1000
| ImpRef-3029 | M3000MYE |  | MF00-30002505 TRITURADORA TERCIARIA MP1000 13 MM CSS 730 MTPH SN 220-QC-014 | 220-QC-014 | MP1000
| ImpRef-3030 | M3000MYE |  | MF00-30002506 TRITURADORA TERCIARIA MP1000 13 MM CSS 730 MTPH SN 220-QC-015 | 220-QC-015 | MP1000
| ImpRef-3031 | M3000MYE |  | MF00-30002507 TRITURADORA TERCIARIA MP1000 13 MM CSS 730 MTPH SN 220-QC-016 | 220-QC-016 | MP1000
| ImpRef-3032 | M3000MYE |  | MF00-30002508 CRIBA SEC 10' X 20' DOUBLEDECK BANANA SCREEN SN 220-SR-001 | 220-SR-001 | RB-MD
| ImpRef-3033 | M3000MYE |  | MF00-30002509 CRIBA SEC 10' X 20' DOUBLEDECK BANANA SCREEN SN 220-SR-002 | 220-SR-002 | RB-MD
| ImpRef-3034 | M3000MYE |  | MF00-30002510 CRIBA SEC 10' X 20' DOUBLEDECK BANANA SCREEN SN 220-SR-003 | 220-SR-003 | RB-MD
| ImpRef-3035 | M3000MYE |  | MF00-30002511 CRIBA SEC 10' X 20' DOUBLEDECK BANANA SCREEN SN 220-SR-004 | 220-SR-004 | RB-MD
| ImpRef-3036 | M3000MYE |  | MF00-30002512 CRIBA SEC 10' X 20' DOUBLEDECK BANANA SCREEN SN 220-SR-005 | 220-SR-005 | RB-MD
| ImpRef-3037 | M3000MYE |  | MF00-30002513 CRIBA SEC 10' X 20' DOUBLEDECK BANANA SCREEN SN 220-SR-006 | 220-SR-006 | RB-MD
| ImpRef-3038 | M3000MYE |  | MF00-30002514 CRIBA TRIT TERC 12'X28' DOUBLEDECK BANANA SCREEN SN 220-SR-007 | 220-SR-007 | RB-MD
| ImpRef-3039 | M3000MYE |  | MF00-30002515 CRIBA TRIT TERC 12'X28' DOUBLEDECK BANANA SCREEN SN 220-SR-008 | 220-SR-008 | RB-MD
| ImpRef-3040 | M3000MYE |  | MF00-30002516 CRIBA TRIT TERC 12'X28' DOUBLEDECK BANANA SCREEN SN 220-SR-009 | 220-SR-009 | RB-MD
| ImpRef-3041 | M3000MYE |  | MF00-30002517 CRIBA TRIT TERC 12'X28' DOUBLEDECK BANANA SCREEN SN 220-SR-010 | 220-SR-010 | RB-MD
| ImpRef-3042 | M3000MYE |  | MF00-30002518 CRIBA TRIT TERC 12'X28' DOUBLEDECK BANANA SCREEN SN 220-SR-011 | 220-SR-011 | RB-MD
| ImpRef-3043 | M3000MYE |  | MF00-30002519 CRIBA TRIT TERC 12'X28' DOUBLEDECK BANANA SCREEN SN 220-SR-012 | 220-SR-012 | RB-MD
| ImpRef-3044 | M3000MYE |  | MF00-30002520 CRIBA TRIT TERC 12'X28' DOUBLEDECK BANANA SCREEN SN 220-SR-013 | 220-SR-013 | RB-MD
| ImpRef-3045 | M3000MYE |  | MF00-30002521 CRIBA TRIT TERC 12'X28' DOUBLEDECK BANANA SCREEN SN 220-SR-014 | 220-SR-014 | RB-MD
| ImpRef-3046 | M3000MYE |  | MF00-30002522 ALIMENTADOR DESC MINERAL FINO 575 MTPH36A X 7mL 240.5101.AL001X.M024 240-AL-001 | 240-AL-001 | 36 X 7 M
| ImpRef-3047 | M3000MYE |  | MF00-30002523 ALIMENTADOR DESC MINERAL FINO 575 MTPH36A X 7mL 240.5101.AL002X.M024 240-AL-002 | 240-AL-002 | 36 X 7 M
| ImpRef-3048 | M3000MYE |  | MF00-30002524 ALIMENTADOR DESC MINERAL FINO 575 MTPH36A X 7mL 240.5101.AL003X.M024 240-AL-003 | 240-AL-003 | 36 X 7 M
| ImpRef-3049 | M3000MYE |  | MF00-30002525 ALIMENTADOR DESC MINERAL FINO 575 MTPH36A X 7mL 240.5101.AL004X.M024 240-AL-004 | 240-AL-004 | 36 X 7 M
| ImpRef-3050 | M3000MYE |  | MF00-30002526 ALIMENTADOR DESC MINERAL FINO 575 MTPH36A X 7mL 240.5101.AL005X.M024 240-AL-005 | 240-AL-005 | 36 X 7 M
| ImpRef-3051 | M3000MYE |  | MF00-30002527 ALIMENTADOR DESC MINERAL FINO 575 MTPH36A X 7mL 240.5101.AL006X.M024 240-AL-006 | 240-AL-006 | 36 X 7 M
| ImpRef-3052 | M3000MYE |  | MF00-30002528 ALIMENTADOR DESC MINERAL FINO 575 MTPH36A X 7mL 240.5101.AL007X.M024 240-AL-007 | 240-AL-007 | 36 X 7 M
| ImpRef-3053 | M3000MYE |  | MF00-30002529 ALIMENTADOR DESC MINERAL FINO 575 MTPH36A X 7mL 240.5101.AL008X.M024 240-AL-008 | 240-AL-008 | 36 X 7 M
| ImpRef-3054 | M3000MYE |  | MF00-30002530 ALIMENTADOR DESC MINERAL FINO 575 MTPH36A X 7mL 240.5101.AL009X.M024 240-AL-009 | 240-AL-009 | 36 X 7 M
| ImpRef-3055 | M3000MYE |  | MF00-30002531 ALIMENTADOR DESC MINERAL FINO 575 MTPH36A X 7mL 240.5101.AL010X.M024 240-AL-010 | 240-AL-010 | 36 X 7 M
| ImpRef-3056 | M3000MYE |  | MF00-30002532 ALIMENTADOR DESC MINERAL FINO 575 MTPH36A X 7mL 240.5101.AL011X.M024 240-AL-011 | 240-AL-011 | 36 X 7 M
| ImpRef-3057 | M3000MYE |  | MF00-30002533 ALIMENTADOR DESC MINERAL FINO 575 MTPH36A X 7mL 240.5101.AL012X.M024 240-AL-012 | 240-AL-012 | 36 X 7 M
| ImpRef-3058 | M3000MYE |  | MF00-30002534 ALIMENTADOR DESC MINERAL FINO 575 MTPH36A X 7mL 240.5101.AL013X.M024 240-AL-013 | 240-AL-013 | 36 X 7 M
| ImpRef-3059 | M3000MYE |  | MF00-30002535 ALIMENTADOR DESC MINERAL FINO 575 MTPH36A X 7mL 240.5101.AL014X.M024 240-AL-014 | 240-AL-014 | 36 X 7 M
| ImpRef-3060 | M3000MYE |  | MF00-30002536 ALIMENTADOR DESC MINERAL FINO 575 MTPH36A X 7mL 240.5101.AL015X.M024 240-AL-015 | 240-AL-015 | 36 X 7 M
| ImpRef-3061 | M3000MYE |  | MF00-30002537 ALIMENTADOR DESC MINERAL FINO 575 MTPH36A X 7mL 240.5101.AL016X.M024 240-AL-016 | 240-AL-016 | 36 X 7 M
| ImpRef-3062 | M3000MYE |  | MF00-30002538 ALIMENTADOR DESC MINERAL FINO 575 MTPH36A X 7mL 240.5101.AL017X.M024 240-AL-017 | 240-AL-017 | 36 X 7 M
| ImpRef-3063 | M3000MYE |  | MF00-30002539 ALIMENTADOR DESC MINERAL FINO 575 MTPH36A X 7mL 240.5101.AL018X.M024 240-AL-018 | 240-AL-018 | 36 X 7 M
| ImpRef-3064 | M3000MYE |  | MF00-30002540 BOMBA SUMIDERO ALM MINERAL FINO 300 GPMX17.7m TDH 240.5101.BP003X.P004 240-BP-003 | 240-BP-003 | 3X300 GPM
| ImpRef-3065 | M3000MYE |  | MF00-30002542 COLECTOR POLVO ALIM BANDA DE FINOS 15000 ACFM SN 240-CP-002 | 240-CP-002 | GS36/30
| ImpRef-3066 | M3000MYE |  | MF00-30002543 COLECTOR POLVO ALIM BANDA DE FINOS 15000 ACFM SN 240-CP-003 | 240-CP-003 | GS36/30
| ImpRef-3067 | M3000MYE |  | MF00-30002544 COLECTOR POLVO ALIM BANDA DE FINOS 15000 ACFM SN 240-CP-004 | 240-CP-004 | GS36/30
| ImpRef-3068 | M3000MYE |  | MF00-30002545 COLECTOR POLVO ALIM BANDA DE FINOS 15000 ACFM SN 240-CP-005 | 240-CP-005 | GS36/30
| ImpRef-3069 | M3000MYE |  | MF00-30002546 COLECTOR POLVO ALIM BANDA DE FINOS 15000 ACFM SN 240-CP-006 | 240-CP-006 | GS36/30
| ImpRef-3070 | M3000MYE |  | MF00-30002547 COLECTOR POLVO ALIM BANDA DE FINOS 15000 ACFM SN 240-CP-007 | 240-CP-007 | GS36/30
| ImpRef-3071 | M3000MYE |  | MF00-30002548 COLECTOR POLVO PILA MINERAL FINO 50000 ACFM SN 240-CP-008 | 240-CP-008 | GS96/80
| ImpRef-3072 | M3000MYE |  | MF00-30002549 COLECTOR POLVO PILA MINERAL FINO 50000 ACFM SN 240-CP-009 | 240-CP-009 | GS96/80
| ImpRef-3073 | M3000MYE |  | MF00-30002550 COLECTOR POLVO PILA MINERAL FINO 50000 ACFM SN 240-CP-010 | 240-CP-010 | GS96/80
| ImpRef-3074 | M3000MYE |  | MF00-30002551 COLECTOR POLVO PILA MINERAL FINO 50000 ACFM SN 240-CP-011 | 240-CP-011 | GS96/80
| ImpRef-3075 | M3000MYE |  | MF00-30002552 TRIPPER MINERAL FINO 7940 MTPH 72A X 136m LONG SN 240-CV-017 | 240-CV-017 | S/M
| ImpRef-3076 | M3000MYE |  | MF00-30002553 BANDA BALL MILL FEED 300ML0011120MTPH36AX119mL SN 240-CV-018 | 240-CV-018 | S/M
| ImpRef-3077 | M3000MYE |  | MF00-30002554 BANDA BALL MILL FEED 300ML0021120MTPH36AX119mL SN 240-CV-019 | 240-CV-019 | S/M
| ImpRef-3078 | M3000MYE |  | MF00-30002555 BANDA BALL MILL FEED 300ML0031120MTPH36AX119mL SN 240-CV-020 | 240-CV-020 | S/M
| ImpRef-3079 | M3000MYE |  | MF00-30002556 BANDA BALL MILL FEED 300ML0041120MTPH36AX119mL SN 240-CV-021 | 240-CV-021 | S/M
| ImpRef-3080 | M3000MYE |  | MF00-30002557 BANDA BALL MILL FEED 300ML0051120MTPH36AX119mL SN 240-CV-022 | 240-CV-022 | S/M
| ImpRef-3081 | M3000MYE |  | MF00-30002558 BANDA BALL MILL FEED 300ML0061120MTPH36AX119mL SN 240-CV-023 | 240-CV-023 | S/M
| ImpRef-3082 | M3000MYE |  | MF00-30002559 GRUA VIAJERA AREA TRIPPER CAP 15Ton11.6m LEVANTE 240.5101.HO012X.M018 240-HO-012 | 240-HO-012 | 70X13.3
| ImpRef-3083 | M3000MYE |  | MF00-30002560 SOPLADOR FLOTACION PRIM PARA CELDAS ROUGHER SN 300-BL-001 | 300-BL-001 | 700.04
| ImpRef-3084 | M3000MYE |  | MF00-30002561 SOPLADOR FLOTACION PRIM PARA CELDAS ROUGHER SN 300-BL-002 | 300-BL-002 | 700.04
| ImpRef-3085 | M3000MYE |  | MF00-30002562 SOPLADOR FLOTACION PRIM PARA CELDAS ROUGHER SN 300-BL-003 | 300-BL-003 | 700.04
| ImpRef-3086 | M3000MYE |  | MF00-30002563 SOPLADOR FLOTACION CELDAS AGOTATIVA 1RA LIMPIA SN 300-BL-004 | 300-BL-004 | 700.03
| ImpRef-3087 | M3000MYE |  | MF00-30002564 SOPLADOR FLOTACION CELDAS AGOTATIVA 1RA LIMPIA SN 300-BL-005 | 300-BL-005 | 700.03
| ImpRef-3088 | M3000MYE |  | MF00-30002565 SOPLADOR FLOTACION CELDAS CLEANER 2DA LIMPIA SN 300-BL-006 | 300-BL-006 | 77.04
| ImpRef-3089 | M3000MYE |  | MF00-30002566 SOPLADOR FLOTACION CELDAS CLEANER 2DA LIMPIA SN 300-BL-007 | 300-BL-007 | 77.04
| ImpRef-3090 | M3000MYE |  | MF00-30002567 BOMBA CICLONES PRIM 300CY00120000 GPM36.6m TDH SN 300-BP-001 | 300-BP-001 | 550MCR
| ImpRef-3091 | M3000MYE |  | MF00-30002568 BOMBA ALIM CICLON REMOLIENDA 14000GPM22.86m TDH SN 300-BP-010 | 300-BP-010 | S/M
| ImpRef-3092 | M3000MYE |  | MF00-30002569 BOMBA CICLONES PRIM 300CY00220000 GPM36.6m TDH SN 300-BP-002 | 300-BP-002 | 550MCR
| ImpRef-3093 | M3000MYE |  | MF00-30002570 BOMBA CICLONES PRIM 300CY00320000 GPM36.6m TDH SN 300-BP-003 | 300-BP-003 | 550MCR
| ImpRef-3094 | M3000MYE |  | MF00-30002571 BOMBA CICLONES PRIM 300CY00420000 GPM36.6m TDH SN 300-BP-004 | 300-BP-004 | 550MCR
| ImpRef-3095 | M3000MYE |  | MF00-30002572 BOMBA CICLONES PRIM 300CY00520000 GPM36.6m TDH SN 300-BP-005 | 300-BP-005 | 550MCR
| ImpRef-3096 | M3000MYE |  | MF00-30002573 BOMBA CICLONES PRIM 300CY00620000 GPM36.6m TDH SN 300-BP-006 | 300-BP-006 | 550MCR
| ImpRef-3097 | M3000MYE |  | MF00-30002575 BOMBA ALIM CICLON REMOLIENDA 14000GPM22.86m TDH SN 300-BP-009 | 300-BP-009 | 550MCR
| ImpRef-3098 | M3000MYE |  | MF00-30002576 BOMBA ALIM CICLON REMOLIENDA 14000GPM22.86m TDH SN 300-BP-011 | 300-BP-011 | 550MCR
| ImpRef-3099 | M3000MYE |  | MF00-30002582 BOMBA JALES CELDAS AGOTATIVAS 9000 GPM27.43mTDH SN 300-BP-017 | 300-BP-017 | XR350 FNR C5HC
| ImpRef-3100 | M3000MYE |  | MF00-30002583 BOMBA JALES CELDAS AGOTATIVAS 9000 GPM27.43mTDH SN 300-BP-018 | 300-BP-018 | XR350 FNR C5HC
| ImpRef-3101 | M3000MYE |  | MF00-30002584 BOMBA JALES CELDAS AGOTATIVAS 9000 GPM27.43mTDH SN 300-BP-019 | 300-BP-019 | XR350 FNR C5HC
| ImpRef-3102 | M3000MYE |  | MF00-30002585 BOMBA JALES CELDAS AGOTATIVAS 9000 GPM27.43mTDH SN 300-BP-020 | 300-BP-020 | XR350 FNR C5HC
| ImpRef-3103 | M3000MYE |  | MF00-30002586 BOMBA ALIM DE 2A LIMPIA 8530 GPM 15.2m TDH SN 300-BP-021 | 300-BP-021 | SRL-S 16X14-34
| ImpRef-3104 | M3000MYE |  | MF00-30002587 BOMBA ALIM DE 2A LIMPIA 8530 GPM 15.2m TDH SN 300-BP-022 | 300-BP-022 | SRL-S 16X14-34
| ImpRef-3105 | M3000MYE |  | MF00-30002590 BOMBA CONCENT 2A LIMPIA 3925 GPM 17.4m TDH SN 300-BP-027 | 300-BP-027 | SRL-S 12X10-25
| ImpRef-3106 | M3000MYE |  | MF00-30002594 BOMBA SUMIDERO MOLIENDA 900 GPM 85.35m TDH 300.5101.BP042X.P004 300-BP-042 | 300-BP-042 | 6X900 GPM
| ImpRef-3107 | M3000MYE |  | MF00-30002598 BOMBA SUMIDERO MOLIENDA 900 GPM 85.35m TDH 300.5101.BP046X.P004 300-BP-046 | 300-BP-046 | 6X900 GPM
| ImpRef-3108 | M3000MYE |  | MF00-30002601 BOMBA SUMIDERO FLOTACION PRIM 900 GPM36.6m TDH 300.5101.BP053X.P004 300-BP-053 | 300-BP-053 | 8X900 GPM
| ImpRef-3109 | M3000MYE |  | MF00-30002603 BOMBA ALIM DE 1A LIMPIA 20000 GPM 29m TDH SN 300-BP-055 | 300-BP-055 | 550MCR
| ImpRef-3110 | M3000MYE |  | MF00-30002604 BOMBA ALIM DE 1A LIMPIA 20000 GPM 29m TDH SN 300-BP-056 | 300-BP-056 | 550MCR
| ImpRef-3111 | M3000MYE |  | MF00-30002605 BOMBA SUMIDERO FLOT 1A LIMPIA 250 GPM41.15m TDH 300.5101.BP057X.P004 300-BP-057 | 300-BP-057 | 4X250 GPM
| ImpRef-3112 | M3000MYE |  | MF00-30002607 BOMBA SUMERG PILETA SEDIMENT 900 GPM30.5m TDH 300.5101.BP060X.P006 300-BP-060 | 300-BP-060 | SLUDGE PUMP 900GPM
| ImpRef-3113 | M3000MYE |  | MF00-30002608 BOMBA SUMERG PILETA SEDIMENT 900 GPM30.5m TDH 300.5101.BP061X.P006 300-BP-061 | 300-BP-061 | SLUDGE PUMP 900GPM
| ImpRef-3114 | M3000MYE |  | MF00-30002609 BOMBA ALIM CICL PRIM 300CY001 20000GPM 39.6m TDH SN 300-BP-101 | 300-BP-101 | 550MCR
| ImpRef-3115 | M3000MYE |  | MF00-30002610 BOMBA ALIM CICL PRIM 300CY001 20000GPM 39.6m TDH SN 300-BP-102 | 300-BP-102 | 550MCR
| ImpRef-3116 | M3000MYE |  | MF00-30002611 BOMBA ALIM CICL PRIM 300CY001 20000GPM 39.6m TDH SN 300-BP-103 | 300-BP-103 | 550MCR
| ImpRef-3117 | M3000MYE |  | MF00-30002612 BOMBA ALIM CICL PRIM 300CY001 20000GPM 39.6m TDH SN 300-BP-104 | 300-BP-104 | 550MCR
| ImpRef-3118 | M3000MYE |  | MF00-30002613 BOMBA ALIM CICL PRIM 300CY001 20000GPM 39.6m TDH SN 300-BP-105 | 300-BP-105 | 550MCR
| ImpRef-3119 | M3000MYE |  | MF00-30002614 BOMBA ALIM CICL PRIM 300CY001 20000GPM 39.6m TDH SN 300-BP-106 | 300-BP-106 | 550MCR
| ImpRef-3120 | M3000MYE |  | MF00-30002616 COMPRESOR AIRE PLANTA SULLAIR 1200 ACFM 125 PSI SN 300-CA-001 | 300-CA-001 | LS25S-300H AC
| ImpRef-3121 | M3000MYE |  | MF00-30002617 COMPRESOR AIRE PLANTA SULLAIR 1200 ACFM 125 PSI SN 300-CA-002 | 300-CA-002 | LS25S-300H AC
| ImpRef-3122 | M3000MYE |  | MF00-30002618 COMPRESOR AIRE PLANTA SULLAIR 1200 ACFM 125 PSI SN 300-CA-003 | 300-CA-003 | LS25S-300H AC
| ImpRef-3123 | M3000MYE |  | MF00-30002619 COMPRESOR AIRE EMBRAGUE MOLINOS 190ACFM135 PSI SN 300-CA-004 | 300-CA-004 | 3710 AC
| ImpRef-3124 | M3000MYE |  | MF00-30002620 COMPRESOR AIRE EMBRAGUE MOLINOS 190ACFM135 PSI SN 300-CA-005 | 300-CA-005 | 3710 AC
| ImpRef-3125 | M3000MYE |  | MF00-30002621 CELDAS FLOTACION PRIMARIA 300 M³ 300.5101.FC01XX.M003 300-FC-001 | 300-FC-001 | ROUGHER
| ImpRef-3126 | M3000MYE |  | MF00-30002622 CELDAS FLOTACION PRIMARIA 300 M³ 300.5101.FC02XX.M003 300-FC-002 | 300-FC-002 | ROUGHER
| ImpRef-3127 | M3000MYE |  | MF00-30002623 CELDAS FLOTACION PRIMARIA 300 M³ 300.5101.FC03XX.M003 300-FC-003 | 300-FC-003 | ROUGHER
| ImpRef-3128 | M3000MYE |  | MF00-30002624 CELDAS FLOTACION PRIMARIA 300 M³ 300.5101.FC04XX.M003 300-FC-004 | 300-FC-004 | ROUGHER
| ImpRef-3129 | M3000MYE |  | MF00-30002625 CELDAS FLOTACION PRIMARIA 300 M³ 300.5101.FC05XX.M003 300-FC-005 | 300-FC-005 | ROUGHER
| ImpRef-3130 | M3000MYE |  | MF00-30002626 CELDAS FLOTACION PRIMARIA 300 M³ 300.5101.FC06XX.M003 300-FC-006 | 300-FC-006 | ROUGHER
| ImpRef-3131 | M3000MYE |  | MF00-30002627 CELDAS FLOTACION PRIMARIA 300 M³ 300.5101.FC07XX.M003 300-FC-007 | 300-FC-007 | ROUGHER
| ImpRef-3132 | M3000MYE |  | MF00-30002628 CELDAS FLOTACION PRIMARIA 300 M³ 300.5101.FC08XX.M003 300-FC-008 | 300-FC-008 | ROUGHER
| ImpRef-3133 | M3000MYE |  | MF00-30002629 CELDAS FLOTACION PRIMARIA 300 M³ 300.5101.FC09XX.M003 300-FC-009 | 300-FC-009 | ROUGHER
| ImpRef-3134 | M3000MYE |  | MF00-30002630 CELDAS FLOTACION PRIMARIA 300 M³ 300.5101.FC10XX.M003 300-FC-010 | 300-FC-010 | ROUGHER
| ImpRef-3135 | M3000MYE |  | MF00-30002631 CELDAS FLOTACION PRIMARIA 300 M³ 300.5101.FC11XX.M003 300-FC-011 | 300-FC-011 | ROUGHER
| ImpRef-3136 | M3000MYE |  | MF00-30002632 CELDAS FLOTACION PRIMARIA 300 M³ 300.5101.FC12XX.M003 300-FC-012 | 300-FC-012 | ROUGHER
| ImpRef-3137 | M3000MYE |  | MF00-30002633 CELDAS FLOTACION PRIMARIA 300 M³ 300.5101.FC13XX.M003 300-FC-013 | 300-FC-013 | ROUGHER
| ImpRef-3138 | M3000MYE |  | MF00-30002634 CELDAS FLOTACION PRIMARIA 300 M³ 300.5101.FC14XX.M003 300-FC-014 | 300-FC-014 | ROUGHER
| ImpRef-3139 | M3000MYE |  | MF00-30002635 CELDAS FLOTACION PRIMARIA 300 M³ 300.5101.FC15XX.M003 300-FC-015 | 300-FC-015 | ROUGHER
| ImpRef-3140 | M3000MYE |  | MF00-30002636 CELDAS FLOTACION PRIMARIA 300 M³ 300.5101.FC16XX.M003 300-FC-016 | 300-FC-016 | ROUGHER
| ImpRef-3141 | M3000MYE |  | MF00-30002637 CELDAS FLOTACION PRIMARIA 300 M³ 300.5101.FC17XX.M003 300-FC-017 | 300-FC-017 | ROUGHER
| ImpRef-3142 | M3000MYE |  | MF00-30002638 CELDAS FLOTACION PRIMARIA 300 M³ 300.5101.FC18XX.M003 300-FC-018 | 300-FC-018 | ROUGHER
| ImpRef-3143 | M3000MYE |  | MF00-30002639 CELDAS FLOTACION PRIMARIA 300 M³ 300.5101.FC19XX.M003 300-FC-019 | 300-FC-019 | ROUGHER
| ImpRef-3144 | M3000MYE |  | MF00-30002640 CELDAS FLOTACION PRIMARIA 300 M³ 300.5101.FC20XX.M003 300-FC-020 | 300-FC-020 | ROUGHER
| ImpRef-3145 | M3000MYE |  | MF00-30002641 CELDAS FLOTACION PRIMARIA 300 M³ 300.5101.FC21XX.M003 300-FC-021 | 300-FC-021 | ROUGHER
| ImpRef-3146 | M3000MYE |  | MF00-30002642 CELDAS FLOTACION PRIMARIA 300 M³ 300.5101.FC22XX.M003 300-FC-022 | 300-FC-022 | ROUGHER
| ImpRef-3147 | M3000MYE |  | MF00-30002643 CELDAS FLOTACION PRIMARIA 300 M³ 300.5101.FC23XX.M003 300-FC-023 | 300-FC-023 | ROUGHER
| ImpRef-3148 | M3000MYE |  | MF00-30002644 CELDAS FLOTACION PRIMARIA 300 M³ 300.5101.FC24XX.M003 300-FC-024 | 300-FC-024 | ROUGHER
| ImpRef-3149 | M3000MYE |  | MF00-30002645 CELDAS FLOTACION PRIMARIA 160 M³ 300.5101.FC25XX.M003 300-FC-025 | 300-FC-025 | 1ST CLEANER
| ImpRef-3150 | M3000MYE |  | MF00-30002646 CELDAS FLOTACION PRIMARIA 160 M³ 300.5101.FC26XX.M003 300-FC-026 | 300-FC-026 | 1ST CLEANER
| ImpRef-3151 | M3000MYE |  | MF00-30002647 CELDAS FLOTACION PRIMARIA 160 M³ 300.5101.FC27XX.M003 300-FC-027 | 300-FC-027 | 1ST CLEANER
| ImpRef-3152 | M3000MYE |  | MF00-30002648 CELDA DE FLOTACION AGOTATIVA DE 1A LIMPIA 160 M³ 300.5101.FC28XX.M003 300-FC-028 | 300-FC-028 | 1ST CLEANER
| ImpRef-3153 | M3000MYE |  | MF00-30002649 CELDA DE FLOTACION AGOTATIVA DE 1A LIMPIA 160 M³ 300.5101.FC29XX.M003 300-FC-029 | 300-FC-029 | 1ST CLEANER
| ImpRef-3154 | M3000MYE |  | MF00-30002650 CELDAS FLOTACION PRIMARIA 160 M³ 300.5101.FC30XX.M003 300-FC-030 | 300-FC-030 | 1ST CLEANER
| ImpRef-3155 | M3000MYE |  | MF00-30002651 CELDAS FLOTACION PRIMARIA 160 M³ 300.5101.FC31XX.M003 300-FC-031 | 300-FC-031 | 1ST CLEANER
| ImpRef-3156 | M3000MYE |  | MF00-30002652 CELDAS FLOTACION PRIMARIA 160 M³ 300.5101.FC32XX.M003 300-FC-032 | 300-FC-032 | 1ST CLEANER
| ImpRef-3157 | M3000MYE |  | MF00-30002653 CELDA DE FLOTACION AGOTATIVA DE 1A LIMPIA 160 M³ 300.5101.FC33XX.M003 300-FC-033 | 300-FC-033 | 1ST CLEANER
| ImpRef-3158 | M3000MYE |  | MF00-30002654 CELDA DE FLOTACION AGOTATIVA DE 1A LIMPIA 160 M³ 300.5101.FC34XX.M003 300-FC-034 | 300-FC-034 | 1ST CLEANER
| ImpRef-3159 | M3000MYE |  | MF00-30002655 CELDAS FLOTACION PRIMARIA 160 M³ 300.5101.FC35XX.M003 300-FC-035 | 300-FC-035 | 1ST CLEANER
| ImpRef-3160 | M3000MYE |  | MF00-30002656 CELDAS FLOTACION PRIMARIA 160 M³ 300.5101.FC36XX.M003 300-FC-036 | 300-FC-036 | 1ST CLEANER
| ImpRef-3161 | M3000MYE |  | MF00-30002657 CELDAS FLOTACION PRIMARIA 160 M³ 300.5101.FC37XX.M003 300-FC-037 | 300-FC-037 | 1ST CLEANER
| ImpRef-3162 | M3000MYE |  | MF00-30002658 CELDA DE FLOTACION AGOTATIVA DE 1A LIMPIA 160 M³ 300.5101.FC38XX.M003 300-FC-038 | 300-FC-038 | 1ST CLEANER
| ImpRef-3163 | M3000MYE |  | MF00-30002659 CELDA DE FLOTACION AGOTATIVA DE 1A LIMPIA 160 M³ 300.5101.FC39XX.M003 300-FC-039 | 300-FC-039 | 1ST CLEANER
| ImpRef-3164 | M3000MYE |  | MF00-30002660 CELDAS FLOTACION PRIMARIA 160 M³ 300.5101.FC40XX.M003 300-FC-040 | 300-FC-040 | 1ST CLEANER
| ImpRef-3165 | M3000MYE |  | MF00-30002661 CELDAS FLOTACION PRIMARIA 160 M³ 300.5101.FC41XX.M003 300-FC-041 | 300-FC-041 | 1ST CLEANER
| ImpRef-3166 | M3000MYE |  | MF00-30002662 CELDAS FLOTACION PRIMARIA 160 M³ 300.5101.FC42XX.M003 300-FC-042 | 300-FC-042 | 1ST CLEANER
| ImpRef-3167 | M3000MYE |  | MF00-30002663 CELDA DE FLOTACION AGOTATIVA DE 1A LIMPIA 160 M³ 300.5101.FC43XX.M003 300-FC-043 | 300-FC-043 | 1ST CLEANER
| ImpRef-3168 | M3000MYE |  | MF00-30002664 CELDA DE FLOTACION AGOTATIVA DE 1A LIMPIA 160 M³ 300.5101.FC44XX.M003 300-FC-044 | 300-FC-044 | 1ST CLEANER
| ImpRef-3169 | M3000MYE |  | MF00-30002665 CELDA DE FLOTACION DE 2A LIMPIA 50 M³ 300.5101.FC46XX.M003 300-FC-046 | 300-FC-046 | 1ST CLEANER
| ImpRef-3170 | M3000MYE |  | MF00-30002666 CELDA DE FLOTACION DE 2A LIMPIA 50 M³ 300.5101.FC47XX.M003 300-FC-047 | 300-FC-047 | 1ST CLEANER
| ImpRef-3171 | M3000MYE |  | MF00-30002667 CELDA DE FLOTACION DE 2A LIMPIA 50 M³ 300.5101.FC48XX.M003 300-FC-048 | 300-FC-048 | 1ST CLEANER
| ImpRef-3172 | M3000MYE |  | MF00-30002668 CELDA DE FLOTACION DE 2A LIMPIA 50 M³ 300.5101.FC49XX.M003 300-FC-049 | 300-FC-049 | 1ST CLEANER
| ImpRef-3173 | M3000MYE |  | MF00-30002669 CELDA DE FLOTACION DE 2A LIMPIA 50 M³ 300.5101.FC50XX.M003 300-FC-050 | 300-FC-050 | 1ST CLEANER
| ImpRef-3174 | M3000MYE |  | MF00-30002670 CELDA DE FLOTACION DE 2A LIMPIA 50 M³ 300.5101.FC51XX.M003 300-FC-051 | 300-FC-051 | 1ST CLEANER
| ImpRef-3175 | M3000MYE |  | MF00-30002671 CELDAS FLOTACION PRIMARIA 300 M³ 300.5101.FC107X.M003 300-FC-107 | 300-FC-107 | 1ST CLEANER
| ImpRef-3176 | M3000MYE |  | MF00-30002672 CELDAS FLOTACION PRIMARIA 300 M³ 300.5101.FC113X.M003 300-FC-113 | 300-FC-113 | 1ST CLEANER
| ImpRef-3177 | M3000MYE |  | MF00-30002673 CELDAS FLOTACION PRIMARIA 300 M³ 300.5101.FC119X.M003 300-FC-119 | 300-FC-119 | 1ST CLEANER
| ImpRef-3178 | M3000MYE |  | MF00-30002674 CELDAS FLOTACION PRIMARIA 300 M³ 300.5101.FC125X.M003 300-FC-125 | 300-FC-125 | 1ST CLEANER
| ImpRef-3179 | M3000MYE |  | MF00-30002675 GRUA VIAJERA CICLONES PRIM 10 MT 17.5 m LIFT 300.5101.HO001X.M018 300-HO-001 | 300-HO-001 | 70X13.3
| ImpRef-3180 | M3000MYE |  | MF00-30002676 GRUA VIAJERA MOLIENDA 80 /15 MT 28 m LIFT SN 300-HO-002 | 300-HO-002 | 3261-2211
| ImpRef-3181 | M3000MYE |  | MF00-30002677 GRUA VIAJERA DE FLOTACION 25/5 MT 31.5 m LIFT SN 300-HO-003 | 300-HO-003 | 3222-4211
| ImpRef-3182 | M3000MYE |  | MF00-30002678 GRUA VIAJERA FLOT AGOTATIVA 20/5 MT 31.5m LIFT SN 300-HO-004 | 300-HO-004 | 3222-4211
| ImpRef-3183 | M3000MYE |  | MF00-30002679 GRUA VIAJERA DE REMOLIENDA 30/5 MT 21.3 m LIFT SN 300-HO-005 | 300-HO-005 | 3222-3211
| ImpRef-3184 | M3000MYE |  | MF00-30002680 GRUA VIAJERA CUARTO COMPRESORES 14.9mLCAP 10 TON 300.5101HO035X.M051 300-HO-035 | 300-HO-035 | 70X13.2
| ImpRef-3185 | M3000MYE |  | MF00-30002681 MOLINO DE BOLAS 7.32 m DIAM. X 12.8 m L 300.5101.ML01XX.M001 300-ML-001 | 300-ML-001 | 24X42 FR
| ImpRef-3186 | M3000MYE |  | MF00-30002682 MOLINO DE BOLAS 7.32 m DIAM. X 12.8 m L 300.5101.ML02XX.M001 300-ML-002 | 300-ML-002 | 24X42 FR
| ImpRef-3187 | M3000MYE |  | MF00-30002683 MOLINO DE BOLAS 7.32 m DIAM. X 12.8 m L 300.5101.ML03XX.M001 300-ML-003 | 300-ML-003 | 24X42 FR
| ImpRef-3188 | M3000MYE |  | MF00-30002684 MOLINO DE BOLAS 7.32 m DIAM. X 12.8 m L 300.5101.ML04XX.M001 300-ML-004 | 300-ML-004 | 24X42 FR
| ImpRef-3189 | M3000MYE |  | MF00-30002685 MOLINO DE BOLAS 7.32 m DIAM. X 12.8 m L 300.5101.ML05XX.M001 300-ML-005 | 300-ML-005 | 24X42 FR
| ImpRef-3190 | M3000MYE |  | MF00-30002686 MOLINO DE BOLAS 7.32 m DIAM. X 12.8 m L 300.5101.ML06XX.M001 300-ML-006 | 300-ML-006 | 24X42 FR
| ImpRef-3191 | M3000MYE |  | MF00-30002687 MOLINO REMOLIENDA 3.8 m DIAM. X 5.4 m L. 300.5101.ML07XX.M004 300-ML-007 | 300-ML-007 | 13X18.5FT
| ImpRef-3192 | M3000MYE |  | MF00-30002688 MOLINO REMOLIENDA 3.8 m DIAM. X 5.4 m L. 300.5101.ML08XX.M004 300-ML-008 | 300-ML-008 | 13X18.5FT
| ImpRef-3193 | M3000MYE |  | MF00-30002689 MOLINO REMOLIENDA 3.8 m DIAM. X 5.4 m L. 300.5101.ML09XX.M004 300-ML-009 | 300-ML-009 | 13X18.5FT
| ImpRef-3194 | M3000MYE |  | MF00-30002690 ESPESADOR CONCENTRADO CuMo 57m DIAM. SN 300-TH-001 | 300-TH-001 | CX
| ImpRef-3195 | M3000MYE |  | MF00-30002691 ESPESADOR CONCENTRADO CuMo 57m DIAM. SN 300-TH-002 | 300-TH-002 | CX
| ImpRef-3196 | M3000MYE |  | MF00-30002692 ESPESADOR CONCENTRADO CuMo 57m DIAM. SN 300-TH-003 | 300-TH-003 | CX
| ImpRef-3197 | M3000MYE |  | MF00-30002693 BOMBA ALIM DE FILTRO 1400 GPM 51.8 m TDH SN 310-BP-003 | 310-BP-003 | HM150 FHC-S C5
| ImpRef-3198 | M3000MYE |  | MF00-30002694 BOMBA ALIM DE FILTRO 1400 GPM 51.8m TDH SN 310-BP-004 | 310-BP-004 | HM150 FHC-S C5
| ImpRef-3199 | M3000MYE |  | MF00-30002695 BOMBA ALIM DE FILTRO 1400 GPM 51.8m TDH SN 310-BP-005 | 310-BP-005 | HM150 FHC-S C5